## Zał. 2a do SIWZ 2422
Załącznik nr 2a do SIWZ PRZZ/2422
Świadczenie usług badawczych, pomiarowych, regulacyjnych urządzeń elektroenergetycznych dla WĘGLOKOKS KRAJ Sp. z o.o. KWK Bobrek-Piekary w latach 2020 - 2022.
Lp. | Wykaz czynności pomiarowych | J.m. | Cena jednostkowa netto PLN
|  |  | w dni robocze | w dni świąteczne
1 | 2 | 3 | 4 | 5
MASZYNY ELEKTRYCZNE
Badania silników asynchronicznych klatkowych
1 | Badania silnika klatkowego o napięciu ponad 1kV na powierzchni | 1 szt.
2 | Badania silnika klatkowego o napięciu ponad 1kV w podziemiach kopalń | 1 szt.
3 | Pomontażowe badania odbiorcze silnika klatkowego o napięciu ponad 1kV na powierzchni zgodnie z PN | 1 szt.
4 | Pomontażowe badania odbiorcze silnika klatkowego o napięciu ponad 1kV w podziemiach kopalń zgodnie z PN | 1 szt.
5 | Badanie silnika klatkowego o napięciu do 1kV | 1 szt.
6 | Badanie silnika klatkowego o napięciu do 1kV - Dół | 1 szt.
7 | Badanie silnika n.n. | 1 szt.
8 | Badanie silnika n.n. - Dół | 1 szt.
Badania silników asynchronicznych pierścieniowych
9 | Badania silnika pierścieniowego o napięciu ponad 1kV na powierzchni | 1 szt.
10 | Badania silnika pierścieniowego o napięciu ponad 1kV w podziemiach kopalń | 1 szt.
11 | Pomontażowe badania odbiorcze silnika pierścieniowego o napięciu ponad 1kV na powierzchni zgodnie z PN | 1 szt.
12 | Pomontażowe badania odbiorcze silnika pierścieniowego o napięciu ponad 1kV w podziemiach kopalń zgodnie z PN | 1 szt.
13 | Badania silnika pierścieniowego o napięciu do 1kV | 1 szt.
14 | Badania silnika pierścieniowego o napięciu do 1kV - Dół | 1 szt.
15 | Badanie rozrusznika oporowego powierzchnia | 1 szt.
16 | Badanie rozrusznika oporowego dół | 1 szt.
17 | Badanie rozrusznika wodnego powierzchnia | 1 szt.
18 | Badanie rozrusznika wodnego dół | 1 szt.
Badania maszyn synchronicznych
19 | Badanie prądnicy synchronicznej | 1 szt.
20 | Badania silnika synchronicznego | 1 szt.
21 | Pomontażowe badanie odbiorcze silnika synchronicznego zgodnie z PN | 1 szt.
22 | Badanie wzbudnicy tyrystorowej silnika synchronicznego (łącznie z obwodami sterowania i regulacji) | 1 szt.
Badania maszyn prądu stałego
23 | Pomontażowe badania odbiorcze prądnicy o mocy do100kW zgodnie z PN | 1 szt.
24 | Pomontażowe badania odbiorcze wzbudnicy o mocy do 100kW zgodnie z PN | 1 szt.
25 | Badanie silnika o mocy ponad 100kW | 1 szt.
26 | Badania eksploatacyjne prądnicy o mocy ponad 100kW | 1 szt.
27 | Pomontażowe badania odbiorcze prądnicy o mocy ponad 100kW zgodnie z PN | 1 szt.
28 | Badanie eksploatacyjne maszyny prądu stałego o mocy do 100kW | 1 szt.
29 | Ocena stanu połączeń w uzwojeniach silnika prądu stałego o mocy ponad 100kW | 1 szt.
30 | Ocena stanu połączeń w uzwojeniach prądnicy prądu stałego | 1 szt.
31 | Ocena stanu połączeń wirnika maszyny prądu stałego | 1 szt.
Badania wzmacniaczy elektromaszynowych i transduktorów
32 | Badanie wzmacniaczy maszynowych 1 stopniowych | 1 szt.
33 | Badanie wzmacniaczy maszynowych 2 stopniowych (amplidyna) | 1 szt.
34 | Badanie wzmacniacza magnetycznego | 1 szt.
35 | Badanie układu wzmacniacza magnetycznego | 1 szt.
Badania transformatorów i podobciążeniowych przełączników zaczepów
36 | Podstawowe badania transformatora o mocy 2,5MVA do 32MVA zgodnie z Ramową Instrukcją Eksploatacji Transformatorów (Grupa II) | 1 szt.
37 | Okresowe badania transformatora o mocy 2,5MVA do 32MVA zgodnie z Ramową Instrukcją Eksploatacji Transformatorów (Grupa II) | 1 szt.
38 | Pomontażowe badania transformatora o mocy 2,5MVA do 32MVA zgodnie z Ramową Instrukcją Eksploatacji Transformatorów (Grupa II) | 1 szt.
39 | Okresowe badania transformatora o mocy do 2,5MVA zgodnie z Ramową Instrukcją Eksploatacji Transformatorów (Grupa III) | 1 szt.
40 | Pomontażowe badania transformatora o mocy do 2,5MVA zgodnie z Ramową Instrukcją Eksploatacji Transformatorów (Grupa III) | 1 szt.
41 | Podstawowe badania transformatora o mocy powyżej 32MVA zgodnie z Ramową Instrukcją Eksploatacji Transformatorów (Grupa I) | 1 szt.
42 | Okresowe badania transformatora o mocy powyżej 32MVA zgodnie z Ramową Instrukcją Eksploatacji Transformatorów (Grupa I) | 1 szt.
43 | Badanie stanu mechanicznego uzwojeń (SFRA) | 1 szt.
44 | Pomiar wyładowań niezupełnych metodą akustyczną | 1 szt.
45 | Analiza wibroakustyczna drgań kadzi transformatora | 1 szt.
46 | Badanie stanu izolacji metodą spektroskopii dielektrycznej (FDS) | 1 szt.
47 | Badania podobciążeniowego przełącznika zaczepów | 1 szt.
48 | Badania napędu podobciążeniowego przełącznika zaczepów | 1 szt.
49 | Przegląd podobciązeniowego przełącznika zaczepów | 1 szt.
50 | Wymianę oleju w podobciążeniowym przełączniku zaczepów (z dostawą oleju) | 1 szt.
51 | Badanie autotransformatorów i dławików rozruchowych, zwarciowych | 1 szt.
52 | Badanie dławika zwarciowego, rozruchowego 3-fazowego | 1 szt.
53 | Badanie dławika zwarciowego, rozruchowego 1-fazowego | 1 szt.
54 | Badanie transformatora n.n. | 1 szt.
Badanie regulatora napięcia
55 | Badanie regulatora napięcia | 1 szt.
56 | Badanie sprężarek (wg wyceny godzinowej) | 1 szt.
Badania inne
57 | Diagnostyka izolacji uwojeń | 1 szt.
58 | Badanie współczynnika strat dielektrycznych tg δ uzwojeń | 1 szt.
59 | Badanie współczynnika strat dielektrycznych tg δ izolatorów przepustowych | 1 szt.
60 | Badania termograficzne transformatora 110/6 kV | 1 szt.
URZĄDZENIA I APARATURA ROZDZIELCZA ŚREDNIEGO I WYSOKIEGO NAPIĘCIA POWIERZCHNIA
Badanie wyłączników , styczników mocy o napięciu znamionowym do 30 kV
61 | Badanie wyłącznika, stycznika mocy o nap.znam.do 30 kV | 1 szt.
62 | Regulacja wyłącznika, stycznika mocy o nap.znam.do 30 kV | 1 szt.
63 | Rewizja wewnętrzna wyłącznika mocy o nap.znam.do 30 kV | 1 szt.
64 | Rewizja napędu wyłącznika pneumatycznego mocy o nap. znam.do 30 kV | 1 szt.
65 | Rewizja napędu wyłącznika mocy silnikowego o nap.znam.do 30 kV | 1 szt.
66 | Rewizja napędu wyłącznika mocy zasobnikowego o nap.znam. do 30 kV | 1 szt.
67 | Rewizja napędu wyłącznika mocy ręcznego o nap.znam.do 30 kV | 1 szt.
68 | Badanie rozłącznika o napięcu znamionowym do 30 kV. | 1 szt.
69 | Sprawdzenie i usunięcie przyczyn nieprawidłowego działania wyłącznika mocy do 30 kV | 1 szt.
70 | Sprawdzenie i usunięcie przyczyn nieprawidłowego działania stycznika próżniowego | 1 szt.
71 | Wymiana oleju (z dostawą oleju) w wyłącznikach mocy do 20 kV | 1 szt.
72 | Rewizja bieguna wyłącznika mocy z napędem pneumatycznym o nap. znam.do 20kV z wymianą styków głównych | 1 szt.
73 | Rewizja bieguna wyłącznika mocy z napędem elektrycznym o nap.znam. do 20kV z wymianą styków głównych | 1 szt.
74 | Badanie wyłącznika mocy (stycznika) próżniowego | 1 szt.
75 | Badanie szczelności, ulotu SF 6 z aparatury rozdzielczej | 1 szt.
76 | Badanie wyłącznika mocy (stycznika) SF6 | 1 szt.
77 | Badanie panela wyłącznika mocy np. HPC, CPS | 1 szt.
78 | Badanie panela stycznikowego lub oświetleniowego np. TCU, TCU-R, IMTU, IMTU-TS itp. | 1 szt.
Badanie wyłącznika mocy o napięciu znamionowym do 110kV
79 | Badanie wyłącznika mocy o nap.znam.110 kV | 1 szt.
80 | Regulacja wyłącznika mocy o nap. znam. do 110kV | 1 szt.
81 | Sprawdzenie wielkości mechanicznych napędu wyłącznika | 1 szt.
82 | Kontrola układu sprężonego powietrza dla potrzeb stacji wyposażonej w wyłącznik DLF | 1 szt.
83 | Rewizja napędu wyłącznika mocy o napięciu znamionowym do 110 kV | 1 szt.
84 | Wymiana oleju w wyłączniku mocy o nap. znam.do 110kV (bez dostawy oleju) | 1 szt.
Badanie wyłącznika mocy o napięciu znamionowym 220 kV
85 | Badanie wyłącznika mocy o nap.znam.220 kV | 1 szt.
86 | Regulacja wyłącznika mocy o nap. znam. 220 kV | 1 szt.
87 | Sprawdzenie wielkości mechanicznych napędu wyłącznika | 1 szt.
88 | Kontrola układu sprężonego powietrza dla potrzeb stacji wyposażonej w wyłącznik DLF | 1 szt.
Badanie przekładnika prądowego do 30 kV
89 | Badanie przekładnika prądowego do 30 kV jednordzeniowego | 1 szt.
90 | Badanie przekładnika prądowego do 30 kV dwurdzeniowego | 1 szt.
91 | Badanie przekładnika prądowego do 30 kV trójrdzeniowego | 1 szt.
92 | Badanie przekładnika prądowego do 30 kV czterordzeniowego | 1 szt.
Badanie przekładnika prądowego do 110kV
93 | Badanie przekładnika prądowego do 110 kV dwurdzeniowego | 1 szt.
94 | Badanie przekładnika prądowego do 110 kV trójrdzeniowego | 1 szt.
95 | Badanie przekładnika prądowego do 110 kV czterordzeniowego | 1 szt.
96 | Badanie przekładnika prądowego do 110 kV pięciordzeniowego | 1 szt.
97 | Badanie przekładnika prądowego wyrównawczego | 1 szt.
Badanie przekładnika prądowego 220 kV
98 | Badanie przekładnika prądowego 220 kV dwurdzeniowego | 1 szt.
99 | Badanie przekładnika prądowego 220 kV trójrdzeniowego | 1 szt.
100 | Badanie przekładnika prądowego 220 kV czterordzeniowego | 1 szt.
101 | Badanie przekładnika prądowego 220 kV pięciordzeniowego | 1 szt.
Badanie przekładnika napięciowego do 30 kV
102 | Badanie przekładnika napięciowego do 30 kV dwuuzwojeniowego | 1 szt.
103 | Badanie przekładnika napięciowego do 30 kV trójuzwojeniowego | 1 szt.
104 | Badanie przekładnika napięciowego do 30 kV czterouzwojeniowego | 1 szt.
Badanie przekładnika napięciowego do 110 kV
105 | Badanie przekładnika napięciowego do 110 kV trójuzwojeniowego | 1 szt.
106 | Badanie przekładnika napięciowego do 110kV czterouzwojeniowego | 1 szt.
Badanie przekładnika napięciowego 220 kV
107 | Badanie przekładnika napięciowego 220 kV trójuzwojeniowego | 1 szt.
108 | Badanie przekładnika napięciowego 220kV czterouzwojeniowego | 1 szt.
Badanie przekładników kombinowanych do 220 kV
109 | Badanie przekładnika kombinowanego do 220 kV | 1 szt.
Badanie przekładnika Ferrantiego
110 | Badanie przekładnika Ferrantiego | 1 szt.
Badanie odgromników, ograniczników przepięć
111 | Badanie odgromnika zaworowego, ogranicznika przepięć do 10kV (partia do 6 szt.) | 1 szt.
112 | Badanie następnego odgromnika, ogranicznika przepięć do 10kV | 1 szt.
113 | Badanie odgromnika zaworowego, ogranicznika przepięć do 20kV (partia do 6 szt.) | 1 szt.
114 | Badanie następnego odgromnika, ogranicznika przepięć do 20kV | 1 szt.
115 | Badanie odgromnika zaworowego, ogranicznika przepięć do 110 kV (partia do 3 szt.) | 1 szt.
116 | Badanie następnego odgromnika, ogranicznika przepięć do 110 kV | 1 szt.
117 | Badanie odgromnika zaworowego, ogranicznika przepięć 220 kV (1 szt.) | 1 szt.
Badanie elementów rozdzielń
118 | Badanie jednego kondensatora w baterii kondensatorów do kompensacji mocy biernej powyżej 1kV | 1 szt.
119 | Badanie odłącznika lub uziemnika do 220 kV | 1 szt.
120 | Badanie odłącznika lub uziemnika do 30 kV | 1 szt.
121 | Badanie obwodów pierwotnych pola do 220 kV | 1 szt.
122 | Badanie obwodów pierwotnych pola do 30 kV | 1 szt.
123 | Kontrola prostego układu sprężonego powietrza | 1 szt.
124 | Kontrola rozbudowanego układu sprężonego powietrza | 1 szt.
125 | Pomiar rezystancji izolacji kabla, sieci (przy badaniu pełnym lub skróconym) | 1 szt.
126 | Pomiar rezystancji izolacji obwodu (pomocniczego, wtórnego, itp.) | 1 szt.
127 | Próba napięciowa aparatu lub urządzenia na napięcie do 30 kV | 1 szt.
128 | Badanie ciągłości linii kablowej sterow.-sygnalizacyjnej , wiązki przewodów o ilości żył do 20 | 1 szt.
129 | Badanie ciągłości linii kablowej sterow.-sygnalizacyjnej , wiązki przewodów o ilości żył powyżej 20 | 1 szt.
130 | Sprawdzenie pojedynczej blokady technologicznej. | 1 szt.
131 | Próba napięciowa szyn w zakresie powyżej 10 pól | 1 szt.
132 | Próba napięciowa szyn w zakresie poniżej 10 pól | 1 szt.
133 | Pomiar stanu izolacji szyn w zakresie powyżej 10 pól | 1 szt.
134 | Pomiar stanu izolacji szyn w zakresie poniżej 10 pól | 1 szt.
135 | Badanie zabezpieczeń rozdzielnicy 6kV /ROK-6/ | 1 szt.
Badanie eksploatacyjne elektrofiltru
136 | Badanie eksploatacyjne elektrofiltru | 1 szt.
Badanie zabezpieczeń linii wysokiego napięcia i generatorów
137 | Badanie przekaźnika odległościowego np. ZAZ, RTX | 1 szt.
138 | Badanie przekaźnika odległościowego np. LZ, SA… | 1 szt.
139 | Badanie przekaźnika odległościowego mikroprocesorowego np. RTz-0, ZCS 4E, UTXvZ, itp. | 1 szt.
140 | Badanie zabezpieczenia porównawczo-fazowego np. RPF | 1 szt.
141 | Strojenie zabezpieczenia porównawczo-fazowego - 1 kpl. | 1 szt.
142 | Badanie zabezpieczenia porównawczo-fazowego mikroprocesorowego np. ZTR-5E-EvTP, UTXvZRP, itp. | 1 szt.
143 | Badanie zabezpieczenia różnicowego szyn np. TSl | 1 szt.
144 | Badanie zabezpieczenia zwrotno-mocowego generatora | 1 szt.
145 | Badanie zabezpieczenia częstotliwościowego | 1 szt.
146 | Badanie synchronizatora | 1 szt.
147 | Sprawdzenie kierunkowości zabezpieczenia odległościowego prądem linii | 1 szt.
148 | Sprawdzenie kierunkowości zabezpieczenia ziemnozwarciowego prądem linii | 1 szt.
149 | Badanie zabezpieczenia ziemnozwarciowego np. ZAZ-R-lok, RPb, RR | 1 szt.
150 | Badanie zabezpieczenia ziemnozwarciowego mikroprocesorowego np. ZZN 4E, UTXvRP, itp. | 1 szt.
151 | Badanie zabezpieczenia generatora typu np. ZAZ-G | 1 szt.
Badanie przekaźników nadprądowych
152 | Badanie przekaźnika nadprądowo-zależnego 1-fazowego | 1 szt.
153 | Badanie przekaźnika nadprądowo-czasowego 1-fazowego | 1 szt.
154 | Badanie przekaźnika nadprądowo-czasowego 2-fazowego | 1 szt.
155 | Badanie przekaźnika nadprądowo-czasowego 3-fazowego | 1 szt.
156 | Badanie przekaźnika nadprądowo-bezzwłocznego z członem pomocniczym 2-faz. | 1 szt.
157 | Badanie przekaźnika nadprądowo-bezzwłocznego z członem pomocniczym 3-faz. | 1 szt.
158 | Badanie przekaźnika napięciowego 3-fazowego | 1 szt.
159 | Badanie przekaźnika prądowego lub napięciowego 1-fazowego | 1 szt.
160 | Badanie przekaźnika nadprądowo-termicznego 2-fazowego | 1 szt.
161 | Badanie przekaźnika nadprądowo-zależnego elektronicznego2-fazowego | 1 szt.
162 | Badanie przekaźnika nadprądowego-termicznego, elektromechanicznego 2-fazowego z członem zwarciowym | 1 szt.
163 | Badanie przekaźnika nadprądowego-termicznego, elektronicznego 2-fazowego z członem zwarciowym | 1 szt.
164 | Badanie przekaźnika nadprądowego-zależnego 1-fazowego z członem zwarciowym | 1 szt.
165 | Badanie przekaźnika nadprądowo-termicznego 3-fazowego z członem zwarciowym | 1 szt.
166 | Badanie przekaźnika nadprądowo-zależnego 3-fazowego z członem zwarciowym | 1 szt.
167 | Badanie przekaźnika prądowego wzbudzenia | 1 szt.
168 | Badanie przekaźnika nadprądowego-czasowego kierunkowego | 1 szt.
169 | Badanie - system modułowy za jeden moduł (ZS - 10, ZS - 21, itp.) | 1 szt.
Badanie wyzwalacza prądowego
170 | Badanie wyzwalacza pierwotnego 1-fazowego niezależnego | 1 szt.
171 | Badanie wyzwalacza pierwotnego 1-fazowego zależnego | 1 szt.
172 | Badanie wyzwalacza pierwotnego 1-fazowego niezależnego z członem zwarciowym | 1 szt.
173 | Badanie wyzwalacza pierwotnego 1-fazowego zależnego z członem zwarciowym | 1 szt.
Badanie przekaźnika ziemnozwarciowego
174 | Badanie przekaźnika ziemnozwarciowego zerowo-prądowego | 1 szt.
175 | Badanie przekaźnika ziemnozwarciowego zerowo-mocowego | 1 szt.
176 | Badanie przekaźnika ziemnozwarciowego zerowo-napięciowego | 1 szt.
177 | Badanie przekaźnika ziemnozwarciowego porównawczo-prądowego | 1 szt.
178 | Badanie kierunkowości działania zabezpieczenia ziemnozwarciowego <10 szt. zasilanych z pola pomiarowego | 1 szt.
179 | Badanie kierunkowości działania zabezpieczenia ziemnozwarciowego ≥10 szt. zasilanych z pola pomiarowego | 1 szt.
Badanie przekaźnika różnicowego transformatora, linii, silnika
180 | Badanie przekaźnika różnicowego transformatora 2-uzwojeniowego, generatora, silnika | 1 szt.
181 | Badanie przekaźnika różnicowego transformatora 3-uzwojeniowego | 1 szt.
182 | Badanie mikroprocesorowego przekaźnika różnicowego transformatora | 1 szt.
183 | Badanie przekaźnika różnicowego linii do 30 kV | 1 szt.
184 | Badanie przekaźnika różnicowego generatora, silnika 3-fazowego | 1 szt.
Badanie przekaźnika czasowego
185 | Badanie przekaźnika czasowego | 1 szt.
186 | Badanie przekaźnika pomocniczego, sygnalizacyjnego | 1 szt.
Badanie przekaźnika od wypadnięcia z synchronizmu
187 | Badanie przekaźnika od wypadnięcia z synchronizmu | 1 szt.
Badanie przekaźników technologicznych innych
188 | Badanie przekaźnika gazowo-podmuchowego | 1 szt.
189 | Badanie przekaźnika termometrycznego, technologicznego | 1 szt.
Badanie przekaźników typu SMAZ, ZAZ
190 | Badanie przekaźników typu SMAZ, ZAZ - Człon nadprądowo- zależny dwufazowy | 1 szt.
191 | Badanie przekaźników typu SMAZ, ZAZ - Człon nadprądowo- zależny trójfazowy | 1 szt.
192 | Badanie przekaźników typu SMAZ, ZAZ - Człon nadprądowo- niezależny dwufazowy | 1 szt.
193 | Badanie przekaźników typu SMAZ, ZAZ - Człon nadprądowo- niezależny trójfazowy | 1 szt.
194 | Badanie przekaźników typu SMAZ, ZAZ - Człon ziemnozwarciowy | 1 szt.
195 | Badanie przekaźników typu SMAZ, ZAZ - Człon napięciowy | 1 szt.
196 | Badanie przekaźników typu SMAZ, ZAZ - Człon asymetrowy | 1 szt.
197 | Badanie przekaźników typu SMAZ, ZAZ - Człon czasowy | 1 szt.
198 | Badanie przekaźników typu SMAZ, ZAZ - Blok sygnalizacji | 1 szt.
Badanie przekaźników elektronicznych
199 | Badanie przekaźników elektronicznych "prostych" np. ecoMUZ, sepam 100 itp. | 1 szt.
200 | Konfiguracja przekaźników "prostych" np. ecoMUZ, sepam 100 itp. | 1 szt.
201 | Badanie przekaźników elektronicznych "złożonych" np. MICOM, Sepam 1000, multiMUZ itp. | 1 szt.
202 | Konfiguracja przekaźników "złożonych" np. MICOM, Sepam 1000, multiMUZ itp. | 1 szt.
203 | Badanie przekaźników elektronicznych "rozbudowanych" np. megaMUZ, sepam 2000, PS… itp. | 1 szt.
204 | Konfiguracja przekaźników "typu" np. megaMUZ, sepam 2000, MICOM ..40, PS… itp. | 1 szt.
205 | Konfiguracja, kontrola nastaw modułu przekaźnikowego itp.. | 1 szt.
Badanie układów zabezpieczeń
206 | Badanie układu zabezpieczenia nadprądowego, nad-podnapięciowego zainstalowanego w polu do 30 kV | 1 szt.
207 | Badanie układu zabezpieczenia nadprądowego, nad-podnapięciowego zainstalowanego poza polem do 30 kV | 1 szt.
208 | Badanie układu zabezpieczenia nadprądowego, nad-podnapięciowego zainstalowanego poza polem do 220 kV | 1 szt.
209 | Badanie układu zabezpieczenia nad-podnapięciowego grupowego (blokada kilku pól silnikowych) | 1 szt.
210 | Badanie układu zabezpieczenia różnicowego generatora, silnika | 1 szt.
211 | Badanie układu zabezpieczenia różnicowego linii | 1 szt.
212 | Badanie układu zabezpieczenia różnicowego transformatora | 1 szt.
213 | 2-uzwojeniowego do 220 kV | 1 szt.
214 | Badanie układu zabezpieczenia różnicowego transformatora | 1 szt.
215 | 3-uzwojeniowego do 220 kV | 1 szt.
216 | Badanie układu zabezpieczenia częstotliwościowego | 1 szt.
217 | Badanie układu zabezpieczenia gazowo-podmuchowego | 1 szt.
218 | Badanie układu zabezpieczenia termometrycznego, technologicznego | 1 szt.
219 | Badanie układu zabezpieczenia ziemnozwarciowego zerowo-prądowego | 1 szt.
220 | Badanie układu zabezpieczenia ziemnozwarciowego zerowo- prądowego dla odpływów wielokablowych | 1 szt.
221 | Badanie układu zabezpieczenia ziemnozwarciowego zerowo-mocowego | 1 szt.
222 | Badanie układu zabezpieczenia ziemnozwarciowego zerowo-mocowego odpływów wielokablowych | 1 szt.
223 | Badanie układu zabezpieczenia ziemnozwarciowego zerowo-mocowego linii 220 kV | 1 szt.
224 | Badanie układu zabezpieczenia ziemnozwarciowego RPEI w zakresie 8 pól | 1 szt.
225 | Badanie układu zabezpieczenia ziemnozwarciowego zerowo - napięciowego | 1 szt.
Badanie układu zabezpieczeń ziemnozwarciowego porównawczo-prądowego
226 | Badanie układu zabezpieczeń od wypadnięcia z synchronizmu | 1 szt.
227 | Badanie układów sterowania, blokad i sygnalizacji | 1 szt.
228 | Badanie układu sterowania, sygnalizacji, blokad pola liniowego, transformatora gr. III, silnika asynchronicznego do 30 kV bez zdalnego sterowania | 1 szt.
229 | Badanie układu sterowania, sygnalizacji, blokad pola liniowego, transformatora gr. III, silnika asynchronicznego do 30 kV ze zdalnym sterowaniem | 1 szt.
230 | Badanie układu sterowania, sygnalizacji, blokad pola liniowego do 220 kV | 1 szt.
231 | Badanie układu sterowania, sygnalizacji, blokad pola transformatora o górnym napięciu do 220 kV | 1 szt.
232 | Badanie układu pomiaru napięcia, prądu w polu do 30 kV | 1 szt.
233 | Badanie układu pomiaru napięcia, prądu w polu do 220 kV | 1 szt.
234 | Badanie układu sterowania, sygnalizacji, blokad pola silnika synchronicznego | 1 szt.
235 | Badanie układu sterowania, sygnalizacji, blokad pola wzbudzenia silnika synchronicznego | 1 szt.
236 | Badanie układu forsowania wzbudzenia silnika synchronicznego | 1 szt.
237 | Badanie obwodu prądowego wzbudzenia | 1 szt.
238 | Badanie układu sterowania, sygnalizacji, blokad pola pomiarowego do 30 kV | 1 szt.
239 | Badanie układu sterowania, sygnalizacji, blokad pola pomiarowego do 220 kV | 1 szt.
240 | Badanie układu sterowania, sygnalizacji, blokad pola baterii kondensatorów | 1 szt.
241 | Badanie obwodów blokad rozdzielni prostych | 1 szt.
242 | Badanie obwodów blokad rozdzielni rozbudowanych | 1 szt.
243 | Badanie układu rozruchu silnika asynchronicznego | 1 szt.
244 | Badanie układu samoczynnej regulacji napięcia | 1 szt.
245 | Badanie układu samoczynnej regulacji współczynnika mocy | 1 szt.
246 | Próby funkcjonalne układu SPZ | 1 szt.
247 | Próby funkcjonalne układu SZR | 1 szt.
248 | Próby funkcjonalne układu SCO | 1 szt.
249 | Badanie układu wizualizacji, logiki sterowania, rejestracji zakłóceń, itp. | 1 szt.
250 | Badanie układu zabezpieczeń,sterowania,sygnalizacji i blokad wentylatora z napędem synchronicznym | 1 szt.
251 | Badanie układu zabezpieczeń,sterowania,sygn.i blokad wentylatora z napędem synchr. bez automatyki rezerw. went. | 1 szt.
252 | Badanie układu zabezpieczeń,sterowania,sygnalizacji i blokad wentylatora z napędem asynchronicznym | 1 szt.
253 | Badanie układu zabezpieczeń,sterowania,sygn.i blokad wentylatora z silnikiem asynchr. bez automatyki rezerw. went. | 1 szt.
254 | Próby funkcjonalne sterowania,sygnalizacji i blokad sprężarki , przetwornicy z napędem synchronicznym | 1 szt.
Próby funkcjonalne sterowania,sygnalizacji i blokad sprężarki , przetwornicy z napędem asynchronicznym
255 | Próby pierwotne generatora synchronicznego | 1 szt.
256 | Badanie przyrządów i wskaźników | 1 szt.
257 | Sprawdzenie woltomierza tablicowego | 1 szt.
258 | Regulacja woltomierza tablicowego | 1 szt.
259 | Sprawdzenie amperomierza tablicowego | 1 szt.
260 | Regulacja amperomierza tablicowego | 1 szt.
261 | Sprawdzenie wskaźnika cosφ tablicowego | 1 szt.
262 | Regulacja wskaźnika cosφ tablicowego | 1 szt.
263 | Sprawdzenie watowaromierza tablicowego, licznika | 1 szt.
264 | Regulacja watowaromierza tablicowego | 1 szt.
Sprawdzenie licznika, miernika wielofunkcyjnego
Konfiguracja licznika, miernika wielofunkcyjnego
265 | URZĄDZENIA I APARATURA ROZDZIELCZA ŚREDNIEGO NAPIĘCIA - DÓŁ | 1 szt.
266 | Badanie wyłączników, styczników mocy o napięciu znamionowym do 10kV | 1 szt.
267 | Badanie wyłącznika, stycznika mocy o napięciu znam.do 10kV - Dół | 1 szt.
268 | Badanie wyłącznika mocy (stycznika) próżniowego | 1 szt.
269 | Badanie wyłącznika mocy (stycznika) SF6 | 1 szt.
270 | Regulacja wyłącznika, stycznika mocy o napięciu znam. do 10kV - Dół | 1 szt.
271 | Rewizja wewnętrzna wyłącznika- Dół | 1 szt.
272 | Rewizja napędu wyłącznika pneumatycznego- Dół | 1 szt.
273 | Rewizja napędu wyłącznika silnikowego- Dół | 1 szt.
274 | Rewizja napędu wyłącznika zasobnikowego- Dół | 1 szt.
275 | Rewizja napędu wyłącznika ręcznego- Dół | 1 szt.
276 | Wymiana oleju (z dostawą oleju) w wyłącznikach mocy do 10 kV- Dół | 1 szt.
Sprawdzenie i usunięcie przyczyn nieprawidłowego działania wyłącznika mocy do 10 kV
277 | Sprawdzenie i usunięcie przyczyn nieprawidłowego działania stycznika próżniowego, SF6 | 1 szt.
278 | Badanie przekładnika prądowego do 10 kV | 1 szt.
279 | Badanie przekładnika prądowego do 10 kV jednordzeniowego- Dół | 1 szt.
Badanie przekładnika prądowego do 10 kV dwurdzeniowego- Dół
280 | Badanie przekładnika prądowego do 10 kV trójrdzeniowego- Dół | 1 szt.
281 | Badanie przekładnika napięciowego do 10 kV | 1 szt.
Badanie przekładnika napięciowego do 10 kV dwuuzwojeniowego- Dół
282 | Badanie przekładnika napięciowego do 10 kV trójuzwojeniowego- Dół | 1 szt.
Badanie przekładnika Ferrantiego
283 | Badanie przekładnika Ferrantiego- Dół | 1 szt.
284 | Badanie elementów rozdzielni | 1 szt.
285 | Badanie szczelności, ulotu SF 6 z aparatury rozdzielczej - Dół | 1 szt.
286 | Badanie odłącznika lub uziemnika do 10 kV - Dół | 1 szt.
287 | Badanie obwodów pierwotnych pola do 10 kV - Dół | 1 szt.
288 | Kontrola prostego układu sprężonego powietrza - Dół | 1 szt.
289 | Kontrola rozbudowanego układu sprężonego powietrza - Dół | 1 szt.
290 | Pomiar rezystancji izolacji kabla, sieci - Dół | 1 szt.
291 | Badanie ciągłości żyły uziemiającej w kablach - Dół | 1 szt.
292 | Próba napięciowa aparatu lub urządzenia na nap. do 10kV - Dół | 1 szt.
293 | Próba napięciowa szyn na nap. do 10kV w zakresie do 8 pól - Dół | 1 szt.
294 | Badanie zabezpieczeń rozdzielnicy 6kv jako pole wolnostojące - Dół | 1 szt.
295 | Badanie zabezpieczeń pola rozdzielczego 6 kV z układem wizualizacji, sterowania zdalnego - Dół | 1 szt.
296 | Badanie baterii do kompensacji mocy biernej na napięcie powyżej 1kV (Koszt badania jednego kondensatora w baterii kondensatorów) - Dół | 1 szt.
297 | Pomiar rezystancji izolacji transformatora do 1,6 MVA - Dół | 1 szt.
298 | Pomiar rezystancji izolacji silnika 6 kV asynchronicznego - Dół | 1 szt.
299 | Pomiar rezystancji obwodu (pomocniczego, wtórnego, itp.) - Dół | 1 szt.
300 | Badanie ciągłości linii kablowej sterow.-sygnalizacyjnej, wiązki przewodów o ilości żył do 20 - Dół | 1 szt.
301 | Badanie ciągłości linii kablowej sterow.-sygnalizacyjnej, wiązki przewodów o ilości żył powyżej 20 - Dół | 1 szt.
302 | Badanie skuteczności uziemienia SUPO rozdzielni - Dół | 1 szt.
303 | Próba napięciowa szyn w zakresie co najmniej 10 pól | 1 szt.
304 | Próba napięciowa szyn w zakresie poniżej 10 pól | 1 szt.
Pomiar stanu izolacji szyn w zakresie co najmniej 10 pól
305 | Pomiar stanu izolacji szyn w zakresie poniżej 10 pól | 1 szt.
306 | Badanie przekaźników nadprądowych | 1 szt.
307 | Badanie przekaźnika nadprądowo-zależnego 1-fazowego - Dół | 1 szt.
308 | Badanie przekaźnika nadprądowo-czasowego 1-fazowego - Dół | 1 szt.
309 | Badanie przekaźnika nadprądowo-czasowego 2-fazowego - Dół | 1 szt.
310 | Badanie przekaźnika nadprądowo-czasowego 3-fazowego - Dół | 1 szt.
311 | Badanie przekaźnika nadprądowo-bezzwłocznego z członem pomocniczym 2-faz. - Dół | 1 szt.
312 | Badanie przekaźnika nadprądowo-bezzwłocznego z członem pomocniczym 3-faz. - Dół | 1 szt.
313 | Badanie przekaźnika prądowego lub napięciowego 1-fazowego- Dół | 1 szt.
314 | Badanie przekaźnika nadprądowo-termicznego 2-fazowego - Dół | 1 szt.
315 | Badanie przekaźnika nadprądowo-zależnego 2-fazowego - Dół | 1 szt.
316 | Badanie przekaźnika nadprądowego-termicznego, elektromechanicznego 2-fazowego z członem zwarciowym - Dół | 1 szt.
317 | Badanie przekaźnika nadprądowego-termicznego, elektronicznego 2-fazowego z członem zwarciowym - Dół | 1 szt.
318 | Badanie przekaźnika nadprądowego-zależnego 1-fazowego z członem zwarciowym - Dół | 1 szt.
Badanie przekaźnika nadprądowo-termicznego 3-fazowego z członem zwarciowym - Dół
319 | Badanie przekaźnika nadprądowo-zależnego 3-fazowego z członem zwarciowym - Dół | 1 szt.
320 | Badanie wyzwalaczy prądowych | 1 szt.
321 | Badanie wyzwalacza pierwotnego 1-fazowego niezależnego - Dół | 1 szt.
322 | Badanie wyzwalacza pierwotnego 1-fazowego zależnego - Dół | 1 szt.
Badanie wyzwalacza pierwotnego 1-fazowego niezależnego z członem zwarciowym - Dół
323 | Badanie wyzwalacza pierwotnego 1-fazowego zależnego z członem zwarciowym - Dół | 1 szt.
324 | Badanie przekaźników ziemnozwarciowych | 1 szt.
325 | Badanie przekaźnika ziemnozwarciowego zerowo-prądowego - Dół | 1 szt.
326 | Badanie przekaźnika ziemnozwarciowego zerowo-mocowego - Dół | 1 szt.
327 | Badanie przekaźnika ziemnozwarciowego zerowo-napięciowego - Dół | 1 szt.
Badanie kierunkowości działania zabezpieczenia ziemnozwarciowego <10 szt. zasilanych z pola pomiarowego
328 | Badanie kierunkowości działania zabezpieczenia ziemnozwarciowego ≥10 szt. zasilanych z pola pomiarowego | 1 szt.
329 | Badanie przekaźnika czasowego | 1 szt.
Badanie przekaźnika czasowego - Dół
330 | Badanie przekaźnika pomocniczego, sygnalizacyjnego - Dół | 1 szt.
331 | Badanie przekaźników elektronicznych | 1 szt.
332 | Badanie przekaźników elektronicznych "prostych" typu ecoMUZ, sepam 100 itp.- Dół | 1 szt.
333 | Konfiguracja przekaźników "prostych" typu ecoMUZ, sepam 100 itp.- Dół | 1 szt.
334 | Badanie przekaźników elektronicznych "złożonych" typu K, MICOM, Sepam 1000, multiMUZ itp.- Dół | 1 szt.
335 | Konfiguracja przekaźników "złożonych" typu K, MICOM, Sepam 1000, multiMUZ itp.- Dół | 1 szt.
336 | Badanie przekaźników elektronicznych "rozbudowanych" typu megaMUZ, sepam 2000, PS… itp.- Dół | 1 szt.
Konfiguracja przekaźników "typu" typu megaMUZ, sepam 2000, MICOM ..40, PS… itp.- Dół
337 | Konfiguracja, kontrola nastaw modułu przekaźnikowego itp..-Dół | 1 szt.
338 | Badanie układów zabezpieczeń | 1 szt.
339 | Badanie układu zabezpieczenia nadprądowego, nad-podnapięciowego zainstalowanego w polu- Dół | 1 szt.
340 | Badanie układu zabezpieczenia nadprądowego, nad-podnapięciowego z elementami zabudowanymi poza polem- Dół | 1 szt.
341 | Badanie układu zabezpieczenia nad-podnapięciowego grupowego (blokada kilku pól silnikowych)- Dół | 1 szt.
342 | Badanie układu zabezpieczenia ziemnozwarciowego zerowo-prądowego- Dół | 1 szt.
343 | Badanie układu zabezpieczenia ziemnozwarciowego zerowo- prądowego dla odpływów wielokablowych- Dół | 1 szt.
344 | Badanie układu zabezpieczenia ziemnozwarciowego zerowo-mocowego- Dół | 1 szt.
Badanie układu zabezpieczenia ziemnozwarciowego zerowo-mocowego odpływów wielokablowych- Dół
345 | Badanie układu zabezpieczenia ziemnozwarciowego zerowo-napięciowego- Dół | 1 szt.
346 | Badanie układów sterowania, blokad i sygnalizacji | 1 szt.
347 | Badanie układu sterowania, sygnalizacji, blokad pola liniowego, transformatorowego, silnika asynchronicznego do 10 kV bez zdalnego sterowania - Dół | 1 szt.
348 | Badanie układu sterowania, sygnalizacji, blokad pola liniowego, transformatora, silnika asynchronicznego do 10 kV ze zdalnym sterowaniem - Dół | 1 szt.
349 | Badanie układu pomiaru napięcia, prądu w polu do 10 kV - Dół | 1 szt.
350 | Badanie układu sterowania, sygnalizacji, blokad pola pomiarowego do 10 kV - Dół | 1 szt.
351 | Badanie pojedynczej blokady technologicznej - Dół | 1 szt.
352 | Badanie układu obwodów blokad rozdzielni-prostych - Dół | 1 szt.
Badanie układu obwodów blokad rozdzielni-rozbudowanych - Dół
353 | Badanie układu rozruchu silnika asynchronicznego - Dół | 1 szt.
354 | Badanie przyrządów i wskaźników | 1 szt.
355 | Sprawdzenie woltomierza tablicowego - Dół | 1 szt.
356 | Regulacja woltomierza tablicowego - Dół | 1 szt.
357 | Sprawdzenie amperomierza tablicowego - Dół | 1 szt.
358 | Regulacja amperomierza tablicowego - Dół | 1 szt.
359 | Sprawdzenie wskaźnika cosφ tablicowego - Dół | 1 szt.
360 | Regulacja wskaźnika cosj tablicowego - Dół | 1 szt.
Sprawdzenie watomierza tablicowego - Dół
Regulacja watomierza tablicowego - Dół
361 | URZĄDZENIA I APARATURA ROZDZIELCZA NISKIEGO NAPIĘCIA - POWIERZCHNIA | 1 szt.
362 | Badanie wyłączników i styczników | 1 szt.
363 | Badanie stycznika lub wyłącznika do 100A | 1 szt.
364 | Regulacja stycznika lub wyłącznika do 100A | 1 szt.
365 | Sprawdzenie i usunięcie przyczyn nieprawidłowego działania stycznika lub wyłącznika do 100A | 1 szt.
366 | Badanie stycznika lub wyłącznika powyżej 100A | 1 szt.
367 | Regulacja stycznika lub wyłącznika powyżej 100A | 1 szt.
368 | Sprawdzenie i usunięcie przyczyn nieprawidłowego działania stycznika lub wyłącznika powyżej 100A | 1 szt.
369 | Badanie wyłącznika do 100A z zabezp. zwarć. 3-faz. | 1 szt.
370 | Regulacja wyłącznika do 100A z zabezp. zwarć. 3-faz. | 1 szt.
371 | Sprawdzenie i usunięcie przyczyn nieprawidłowego działania wyłącznika do 100A z zabezp. zwarć. 3-faz. | 1 szt.
372 | Badanie wyłącznika do 100A z zabezp. 3-faz. term. i zwarć. | 1 szt.
373 | Regulacja wyłącznika do 100A z zabezp. 3-faz. term. i zwarć. | 1 szt.
374 | Sprawdzenie i usunięcie przyczyn nieprawidłowego działania wyłącznika do 100A z zabezp. 3-faz. term. i zwarć. | 1 szt.
375 | Badanie wyłącznika do 100A z zabezp. termicznym | 1 szt.
376 | Regulacja wyłącznika do 100A z zabezp. termicznym | 1 szt.
Sprawdzenie i usunięcie przyczyn nieprawidłowego działania wyłącznika do 100A z zabezp. termicznym
377 | Wyłącznik mocy z członem zwarciowym, termicznym - Sprawdzenie w miejscu zainstalowania z 3 czł. termicznymi i zwarciowymi | 1 szt.
378 | Badanie przekaźników | 1 szt.
379 | Badanie przekaźnika nadprąd.-czasowego-zależnego z członem zwarciowym 3-fazowym do 100A | 1 szt.
380 | Badanie przekaźnika nadprąd.-czasowego-zależnego z członem zwarciowym 3-fazowym powyżej 100A | 1 szt.
381 | Badanie przekaźnika termicznego - 1 fazowego do 100A | 1 szt.
382 | Badanie przekaźnika termicznego - 1 fazowego powyżej 100A | 1 szt.
383 | Badanie przekaźnika termicznego - 3 fazowego do 100A | 1 szt.
384 | Badanie przekaźnika termicznego - 3 fazowego powyżej 100A | 1 szt.
385 | Badanie przekaźnika termicznego 3-fazowego z członem zwarciowym do 100A | 1 szt.
386 | Badanie przekaźnika termicznego 3-fazowego z członem zwarciowym powyżej 100A | 1 szt.
387 | Badanie przekaźnika zwarciowego | 1 szt.
388 | Badanie przekaźnika pomocniczego | 1 szt.
389 | Badanie przekaźnika sygnalizacyjnego | 1 szt.
390 | Badanie przekaźnika kontroli stanu izolacji | 1 szt.
391 | Badanie wyzwalacza zwarciowego - 1 fazowego do 1000A | 1 szt.
392 | Badanie wyzwalacza zwarciowego - 1 fazowego powyżej 1000A | 1 szt.
Badanie wyzwalacza termicznego - do 100A
393 | Badanie wyzwalacza termicznego - powyżej 100A | 1 szt.
394 | Badanie elementów rozdzielń | 1 szt.
395 | Badanie odłącznika do 100A | 1 szt.
396 | Badanie odłącznika powyżej 100A | 1 szt.
397 | Badanie szynoprzewodów rozdzielni celkowej lub okapturzonej o ilości pól do 10 | 1 szt.
398 | Badanie szynoprzewodów rozdzielni celkowej lub okapturzonej o ilości pól od 10 do 20 | 1 szt.
399 | Badanie szynoprzewodów rozdzielni celkowej lub okapturzonej o ilości pól powyżej 20 | 1 szt.
Badanie kondensatora do kompensacji mocy biernej
400 | Badanie falownika | 1 szt.
401 | Badanie układów sterowania blokad, zabezpieczeń i sygnalizacji | 1 szt.
402 | Badanie układu sterowania silnika asynchronicznego zwartego - prostego | 1 szt.
403 | Badanie układu sterowania silnika asynchronicznego zwartego- rozbudowanego | 1 szt.
404 | Badanie układu sterowania silnika asynchronicznego pierścieniowego-prostego | 1 szt.
405 | Badanie układu sterowania silnika asynchronicznego pierścieniowego-rozbudowanego | 1 szt.
406 | Badanie układu zabezpieczeń, blokad i sygnalizacji silnika asynchronicznego zwartego | 1 szt.
407 | Badanie układu zabezpieczeń, blokad i sygnalizacji silnika asynchronicznego pierścieniowego | 1 szt.
Badanie układu zabezpieczenia ziemnozwarciowego
Badanie układu pomiaru napięcia, prądu, obwodu wtórnego
408 | URZĄDZENIA I APARATURA ROZDZIELCZA NISKIEGO NAPIĘCIA - DÓŁ | 1 szt.
409 | Badanie wyłączników i styczników | 1 szt.
410 | Badanie stycznika lub wyłącznika do 100A- Dół | 1 szt.
411 | Badanie stycznika lub wyłącznika powyżej 100A- Dół | 1 szt.
412 | Badanie wyłącznika do 100A z zabezp. zwarć. 3-faz.- Dół | 1 szt.
413 | Badanie wyłącznika do 100A z zabezp. 3-faz. termicznym i zwarciowym- Dół | 1 szt.
414 | Badanie wyłącznika do 100A z zabezp. termicznym- Dół | 1 szt.
415 | Badanie wyłącznika powyżej 100A z napędem ręcznym- Dół | 1 szt.
Badanie wyłącznika powyżej 100A z innym napędem- Dół
416 | Wyłącznik mocy z członem zwarciowym, termicznym - Sprawdzenie w miejscu zainstalowania - Dół | 1 szt.
417 | Badanie przekaźników | 1 szt.
418 | Badanie przekaźnika nadprądowo-czasowego-zależnego z członem zwarciowym 3-fazowym do 100A- Dół | 1 szt.
419 | Badanie przekaźnika nadprądowo-czasowego-zależnego z członem zwarciowym 3-fazowym pow. 100A- Dół | 1 szt.
420 | Badanie przekaźnika termicznego - 1 fazowego do 100A- Dół | 1 szt.
421 | Badanie przekaźnika termicznego - 1 fazowego powyżej 100 A- Dół | 1 szt.
422 | Badanie przekaźnika termicznego - 3 fazowego do 100A- Dół | 1 szt.
423 | Badanie przekaźnika termicznego - 3 fazowego powyżej 100A- Dół | 1 szt.
424 | Badanie przekaźnika termicznego 3-fazowego z członem zwarciowym do 100A- Dół | 1 szt.
425 | Badanie przekaźnika termicznego 3-fazowego z członem zwarciowym powyżej 100A- Dół | 1 szt.
426 | Badanie przekaźnika zwarciowego - Dół | 1 szt.
427 | Badanie przekaźnika pomocniczego- Dół | 1 szt.
428 | Badanie przekaźnika sygnalizacyjnego- Dół | 1 szt.
429 | Badanie wyzwalacza zwarciowego - 1 fazowego do 1000A- Dół | 1 szt.
430 | Badanie wyzwalacza zwarciowego - 1 fazowego powyżej 1000A- Dół | 1 szt.
Badanie wyzwalacza termicznego - do 100A- Dół
431 | Badanie wyzwalacza termicznego - 1 fazowego powyżej 100A- Dół | 1 szt.
432 | Badanie elementów rozdzielń | 1 szt.
433 | Badanie odłącznika do 100A- Dół | 1 szt.
434 | Badanie odłącznika powyżej 100A- Dół | 1 szt.
435 | Badanie przekładnika prądowego , napięciowego- Dół | 1 szt.
436 | Badanie szynoprzewodów rozdzielni celkowej lub okapturzonej o ilości pól do 5- Dół | 1 szt.
437 | Badanie szynoprzewodów rozdzielni celkowej lub okapturzonej o ilości pól od 5 do 10- Dół | 1 szt.
Badanie szynoprzewodów rozdzielni celkowej lub okapturzonej o ilości pól od 10 do 20- Dół
438 | Badanie szynoprzewodów rozdzielni celkowej lub okapturzonej o ilości pól powyżej 20- Dół | 1 szt.
439 | Badanie układów sterowania blokad, zabezpieczeń i sygnalizacji | 1 szt.
440 | Badanie układu sterowania silnika asynchronicznego zwartego-prostego- Dół | 1 szt.
441 | Badanie układu sterowania silnika asynchronicznego zwartego- rozbudowanego- Dół | 1 szt.
442 | Badanie układu sterowania silnika asynchronicznego pierścieniowego- prostego- Dół | 1 szt.
443 | Badanie układu sterowania silnika asynchronicznego pierścieniowego-rozbudowanego- Dół | 1 szt.
444 | Badanie układu zabezpieczeń, blokad i sygnalizacji silnika asynchronicznego zwartego- Dół | 1 szt.
Badanie układu zabezpieczeń, blokad i sygnalizacji silnika asynchronicznego pierścieniowego- Dół
Badanie układu pomiaru napięcia, prądu, obwodu wtórnego- Dół
445 | URZĄDZENIA I APARATURA ROZDZIELCZA NISKIEGO NAPIĘCIA - STACJA PRÓB | 1 szt.
446 | Przekaźniki statyczne nadprądowe ( np. PSN ) | 1 szt.
447 | Przekaźniki statyczne nadprądowe ( np. PSN ) - Sprawdzenie | 1 szt.
Przekaźniki statyczne nadprądowe ( np. PSN ) - Regulacja
448 | Przekaźniki statyczne nadprądowe ( np. PSN ) - Sprawdzenie, regulacja, usunięcie przyczyn nieprawidłowego działania | 1 szt.
449 | Przekaźniki elektroniczne nadprądowe | 1 szt.
450 | ( np. PE, HA-UB, LH ) | 1 szt.
Przekaźniki elektroniczne nadprądowe ( np. PE, HA-UB, LH ) - Sprawdzenie
451 | Przekaźniki elektroniczne nadprądowe ( np. PE, HA-UB, LH ) - Regulacja | 1 szt.
452 | Przekaźniki elektroniczne nadprądowe ( np. PE, HA-UB, LH ) - Sprawdzenie, regulacja, usunięcie przyczyn nieprawidłowego działania | 1 szt.
453 | Przekaźniki ziemnozwarciowe kierunkowe ( np. ZSG,UPZ ) | 1 szt.
Przekaźniki ziemnozwarciowe kierunkowe ( np. ZSG,UPZ ) - Sprawdzenie
454 | Przekaźniki ziemnozwarciowe kierunkowe ( np. ZSG,UPZ ) - Regulacja | 1 szt.
455 | Przekaźniki ziemnozwarciowe kierunkowe ( np. ZSG,UPZ ) - Sprawdzenie, regulacja, usunięcie przyczyn nieprawidłowego działania | 1 szt.
456 | Przekaźniki upływnościowe ( np. Czu, RRgx, RRgZx ) | 1 szt.
Przekaźniki upływnościowe ( np. Czu, RRgx, RRgZx ) - Sprawdzenie
457 | Przekaźniki upływnościowe ( np. Czu, RRgx, RRgZx ) - Regulacja | 1 szt.
458 | Przekaźniki upływnościowe ( np. Czu, RRgx, RRgZx ) - Sprawdzenie, regulacja, usunięcie przyczyn nieprawidłowego działania | 1 szt.
459 | Przekaźniki zwarciowe ( np. PN-3, EP-2 ) | 1 szt.
Przekaźniki zwarciowe ( np. PN-3, EP-2 ) - Sprawdzenie
460 | Przekaźniki zwarciowe ( np. PN-3, EP-2 ) - Regulacja | 1 szt.
461 | Przekaźniki zwarciowe ( np. PN-3, EP-2 ) - Sprawdzenie, regulacja, usunięcie przyczyn nieprawidłowego działania | 1 szt.
462 | Przekaźniki czasowe | 1 szt.
Przekaźniki czasowe - Sprawdzenie
463 | Przekaźniki czasowe - Regulacja | 1 szt.
464 | Przekaźniki czasowe - Sprawdzenie, regulacja, usunięcie przyczyn nieprawidłowego działania | 1 szt.
465 | Przekaźniki ziemnozwarciowe np. PZU | 1 szt.
Przekaźniki ziemnozwarciowe np. PZU - Sprawdzenie
466 | Przekaźniki ziemnozwarciowe np. PZU - Regulacja | 1 szt.
467 | Przekaźniki ziemnozwarciowe np. PZU - Sprawdzenie, regulacja, usunięcie przyczyn nieprawidłowego działania | 1 szt.
468 | Przekaźniki ziemnozwarciowe wieloodpływowe np.PZ - 7 | 1 szt.
Przekaźniki ziemnozwarciowe wieloodpływowe - Sprawdzenie
469 | Przekaźniki ziemnozwarciowe wieloodpływowe - Regulacja | 1 szt.
470 | Przekaźniki ziemnozwarciowe wieloodpływowe - Sprawdzenie, regulacja, usunięcie przyczyn nieprawidłowego działania | 1 szt.
471 | Przekaźniki nadprądowe mikroprocesorowe | 1 szt.
472 | Przekaźniki nadprądowe mikroprocesorowe (np. PMN) - Sprawdzenie | 1 szt.
473 | Przekaźniki nadprądowe mikroprocesorowe (np. PMN) - Regulacja | 1 szt.
Przekaźniki nadprądowe mikroprocesorowe (np. PMN) - Sprawdzenie, regulacja, usunięcie przyczyn nieprawidłowego działania
474 | Przekaźniki mikroprocesorowe wielofunkcyjne setrowniczo-zabezpieczeniowe (np. PM-PW-MICOM, itp.) - Sprawdzenie | 1 szt.
475 | Przekaźniki mikroprocesorowe wielofunkcyjne setrowniczo-zabezpieczeniowe (np. PM-PW-MICOM, itp.) - Konfiguracja | 1 szt.
476 | Przekaźniki upływowe, sterujące, kontroli ciągłości (KD-73, HA-ER, PKI-1, PSU itp..) | 1 szt.
Przekaźniki upływowe, sterujące, kontroli ciągłości (KD-73, HA-ER, PKI-1, PSU itp.) - Sprawdzenie
477 | Przekaźniki upływowe, sterujące, kontroli ciągłości (KD-73, HA-ER, PKI-1, PSU itp.) - Regulacja | 1 szt.
478 | Przekaźniki upływowe, sterujące, kontroli ciągłości (KD-73, HA-ER, PKI-1, PSU itp.) - Sprawdzenie, regulacja, usunięcie przyczyn nieprawidłowego działania | 1 szt.
479 | Przekaźniki wtykowe z jednym członem pomiarowym | 1 szt.
Przekaźniki wtykowe z jednym członem pomiarowym - Sprawdzenie
480 | Przekaźniki wtykowe z jednym członem pomiarowym - Regulacja | 1 szt.
481 | Przekaźniki wtykowe z jednym członem pomiarowym - Sprawdzenie, regulacja, usunięcie przyczyn nieprawidłowego działania | 1 szt.
482 | Przekaźniki wtykowe z dwoma członami pomiarowymi | 1 szt.
Przekaźniki wtykowe z dwoma członami pomiarowymi - Sprawdzenie
483 | Przekaźniki wtykowe z dwoma członami pomiarowymi - Regulacja | 1 szt.
484 | Przekaźniki wtykowe z dwoma członami pomiarowymi - Sprawdzenie, regulacja, usunięcie przyczyn nieprawidłowego działania | 1 szt.
485 | Przekaźniki elektroniczne nietypowe | 1 szt.
Przekaźniki elektroniczne nietypowe - Sprawdzenie
486 | Przekaźniki elektroniczne nietypowe - Regulacja | 1 szt.
487 | Przekaźniki elektroniczne nietypowe - Sprawdzenie, regulacja, usunięcie przyczyn nieprawidłowego działania | 1 szt.
488 | Przekaźniki kontroli ciągłości baterii np. REt, RCB | 1 szt.
Przekaźniki kontroli ciągłości baterii np. REt, RCB - Sprawdzenie
489 | Przekaźniki kontroli ciągłości baterii np. REt, RCB - Regulacja | 1 szt.
490 | Przekaźniki kontroli ciągłości baterii np. REt, RCB - Sprawdzenie, regulacja, usunięcie przyczyn nieprawidłowego działania | 1 szt.
491 | Przekaźniki kontroli doziemienia baterii np. Rez-2 | 1 szt.
Przekaźniki kontroli doziemienia baterii np. Rez-2 - Sprawdzenie
492 | Przekaźniki kontroli doziemienia baterii np. Rez-2 - Regulacja | 1 szt.
493 | Przekaźniki kontroli doziemienia baterii np. Rez-2 - Sprawdzenie, regulacja, usunięcie przyczyn nieprawidłowego działania | 1 szt.
494 | Zabezpieczenie różniczkujące sieci trakcyjnej typu RZT | 1 szt.
Zabezpieczenie różniczkujące sieci trakcyjnej typu RZT - Sprawdzenie
495 | Zabezpieczenie różniczkujące sieci trakcyjnej typu RZT - Regulacja | 1 szt.
496 | Zabezpieczenie różniczkujące sieci trakcyjnej typu RZT - Sprawdzenie, regulacja, usunięcie przyczyn nieprawidłowego działania | 1 szt.
497 | Wyzwalacze zwarciowe 1-fazowe do 1000A | 1 szt.
Wyzwalacze zwarciowe 1-fazowe do 1000A - Sprawdzenie
498 | Wyzwalacze zwarciowe 1-fazowe do 1000A - Regulacja | 1 szt.
499 | Wyzwalacze zwarciowe 1-fazowe do 1000A - Sprawdzenie, regulacja, usunięcie przyczyn nieprawidłowego działania | 1 szt.
500 | Wyzwalacze zwarciowe 2-fazowe do 1000A | 1 szt.
Wyzwalacze zwarciowe 2-fazowe do 1000A - Sprawdzenie
501 | Wyzwalacze zwarciowe 2-fazowe do 1000A - Regulacja | 1 szt.
502 | Wyzwalacze zwarciowe 2-fazowe do 1000A - Sprawdzenie, regulacja, usunięcie przyczyn nieprawidłowego działania | 1 szt.
503 | Wyzwalacze zwarciowe 3-fazowe do 1000A | 1 szt.
Wyzwalacze zwarciowe 3-fazowe do 1000A - Sprawdzenie
504 | Wyzwalacze zwarciowe 3-fazowe do 1000A - Regulacja | 1 szt.
505 | Wyzwalacze zwarciowe 3-fazowe do 1000A - Sprawdzenie, regulacja, usunięcie przyczyn nieprawidłowego działania | 1 szt.
506 | Wyzwalacze zwarciowe 1-fazowe powyżej 1000A | 1 szt.
Wyzwalacze zwarciowe 1-fazowe powyżej 1000A - Sprawdzenie
507 | Wyzwalacze zwarciowe 1-fazowe powyżej 1000A - Regulacja | 1 szt.
508 | Wyzwalacze zwarciowe 1-fazowe powyżej 1000A - Sprawdzenie, regulacja, usunięcie przyczyn nieprawidłowego działania | 1 szt.
509 | Wyzwalacze zwarciowe 3-fazowe powyżej 1000A | 1 szt.
Wyzwalacze zwarciowe 3-fazowe powyżej 1000A - Sprawdzenie
510 | Wyzwalacze zwarciowe 3-fazowe powyżej 1000A - Regulacja | 1 szt.
511 | Wyzwalacze zwarciowe 3-fazowe powyżej 1000A - Sprawdzenie, regulacja, usunięcie przyczyn nieprawidłowego działania | 1 szt.
512 | Wyzwalacze termiczne 1-fazowe | 1 szt.
Wyzwalacze termiczne 1-fazowe - Sprawdzenie
513 | Wyzwalacze termiczne 1-fazowe - Regulacja | 1 szt.
514 | Wyzwalacze termiczne 1-fazowe - Sprawdzenie, regulacja, usunięcie przyczyn nieprawidłowego działania | 1 szt.
515 | Wyzwalacze termiczne z członem zwarciowym 1 fazowym | 1 szt.
Wyzwalacze termiczne z członem zwarciowym 1 fazowym - Sprawdzenie
516 | Wyzwalacze termiczne z członem zwarciowym 1 fazowym - Regulacja | 1 szt.
517 | Wyzwalacze termiczne z członem zwarciowym 1 fazowym - Sprawdzenie, regulacja, usunięcie przyczyn nieprawidłowego działania | 1 szt.
518 | Przekaźniki termiczne 3-fazowe | 1 szt.
Przekaźniki termiczne 3-fazowe - Sprawdzenie
519 | Przekaźniki termiczne 3-fazowe - Regulacja | 1 szt.
520 | Przekaźniki termiczne 3-fazowe - Sprawdzenie, regulacja, usunięcie przyczyn nieprawidłowego działania | 1 szt.
521 | Przekaźniki termiczne 1-fazowe do 100A | 1 szt.
Przekaźniki termiczne 1-fazowe do 100A - Sprawdzenie
522 | Przekaźniki termiczne 1-fazowe do 100A - Regulacja | 1 szt.
523 | Przekaźniki termiczne 1-fazowe do 100A - Sprawdzenie, regulacja, usunięcie przyczyn nieprawidłowego działania | 1 szt.
524 | Przekaźniki termiczne 1-fazowe powyżej 100A | 1 szt.
Przekaźniki termiczne 1-fazowe powyżej 100A - Sprawdzenie
525 | Przekaźniki termiczne 1-fazowe powyżej 100A - Regulacja | 1 szt.
526 | Przekaźniki termiczne 1-fazowe powyżej 100A - Sprawdzenie, regulacja, usunięcie przyczyn nieprawidłowego działania | 1 szt.
527 | Przekaźniki zwarciowe 1-fazowe | 1 szt.
Przekaźniki zwarciowe 1-fazowe - Sprawdzenie
528 | Przekaźniki zwarciowe 1-fazowe - Regulacja | 1 szt.
529 | Przekaźniki zwarciowe 1-fazowe - Sprawdzenie, regulacja, usunięcie przyczyn nieprawidłowego działania | 1 szt.
530 | Przekaźniki zwarciowe 3 fazowe | 1 szt.
Przekaźniki zwarciowe 3 fazowe - Sprawdzenie
531 | Przekaźniki zwarciowe 3 fazowe - Regulacja | 1 szt.
532 | Przekaźniki zwarciowe 3 fazowe - Sprawdzenie, regulacja, usunięcie przyczyn nieprawidłowego działania | 1 szt.
533 | Zespół wysuwalny wyłącznika lub zespołu transform. do 160A | 1 szt.
Zespół wysuwalny wyłącznika lub zespołu transform. do 160A - Sprawdzenie
534 | Zespół wysuwalny wyłącznika lub zespołu transform. do 160A - Regulacja | 1 szt.
535 | Zespół wysuwalny wyłącznika lub zespołu transform. do 160A - Sprawdzenie, regulacja, usunięcie przyczyn nieprawidłowego działania | 1 szt.
536 | Zespół wysuwalny wyłącznika lub zespołu transform. pow.160A | 1 szt.
Zespół wysuwalny wyłącznika lub zespołu transform. pow.160A - Sprawdzenie
537 | Zespół wysuwalny wyłącznika lub zespołu transform. pow.160A - Regulacja | 1 szt.
538 | Zespół wysuwalny wyłącznika lub zespołu transform. pow.160A - Sprawdzenie, regulacja, usunięcie przyczyn nieprawidłowego działania | 1 szt.
539 | Styczniki próżniowe niskiego napięcia do 200 A | 1 szt.
Styczniki próżniowe niskiego napięcia do 200 A - Sprawdzenie
540 | Styczniki próżniowe niskiego napięcia do 200 A - Regulacja | 1 szt.
541 | Styczniki próżniowe niskiego napięcia do 200 A - Sprawdzenie, regulacja, usunięcie przyczyn nieprawidłowego działania | 1 szt.
542 | Styczniki próżniowe niskiego napięcia powyżej 200 A | 1 szt.
Styczniki próżniowe niskiego napięcia powyżej 200 A - Sprawdzenie
543 | Styczniki próżniowe niskiego napięcia powyżej 200 A - Regulacja | 1 szt.
544 | Styczniki próżniowe niskiego napięcia powyżej 200 A - Sprawdzenie, regulacja, usunięcie przyczyn nieprawidłowego działania | 1 szt.
545 | Sterowniki do lokomotyw tyrystorowych | 1 szt.
Sterowniki do lokomotyw tyrystorowych - Sprawdzenie
546 | Sterowniki do lokomotyw tyrystorowych - Regulacja | 1 szt.
547 | Sterowniki do lokomotyw tyrystorowych - Sprawdzenie, regulacja, usunięcie przyczyn nieprawidłowego działania | 1 szt.
548 | Wyłącznik mocy z członem zwarciowym i termicznym | 1 szt.
Wyłącznik mocy z członem zwarciowym i termicznym - Sprawdzenie
549 | Wyłącznik mocy z członem zwarciowym i termicznym - Regulacja | 1 szt.
550 | Wyłącznik mocy z członem zwarciowym i termicznym - Sprawdzenie, regulacja, usunięcie przyczyn nieprawidłowego działania | 1 szt.
551 | Elektronarzędzia | 1 szt.
552 | Elektronarzędzia - Sprawdzenie elektronarzędzia z podwójną izolacją | 1 szt.
Elektronarzędzia - Sprawdzenie elektronarzędzia z obwodem ochronnym (zerowanie)
553 | Elektronarzędzia - Sprawdzenie elektronarzędzia z częściowym demontowaniem | 1 szt.
554 | Elektronarzędzia - Sprawdzenie, regulacja, usunięcie przyczyn nieprawidłowego działania | 1 szt.
Badanie testerów
555 | Badanie testerów zabezpieczeń | 1 szt.
556 | Regulacja testerów zabezpieczeń | 1 szt.
Spawarki PST
557 | Spawarki PST - Badania okresowe | 1 szt.
558 | Spawarki PST - Regulacja | 1 szt.
Spawarki transduktorowe SPB, SPC
559 | Spawarki transduktorowe SPB, SPC - Badania okresowe | 1 szt.
560 | Spawarki transduktorowe SPB, SPC - Regulacja | 1 szt.
Spawarki tyrystorowe SPD, SPE, PSP
561 | Spawarki tyrystorowe SPD, SPE, PSP - Badania okresowe | 1 szt.
562 | Spawarki tyrystorowe SPD, SPE, PSP - Regulacja | 1 szt.
563 | Przekaźniki RK | 1 szt.
Przekaźniki JRK, RK - Sprawdzenie
564 | Przekaźniki JRK, RK - Regulacja | 1 szt.
565 | Przekaźniki JRK, RK - Sprawdzenie, regulacja, usunięcie przyczyn nieprawidłowego działania | 1 szt.
566 | Przekaźniki JRB, JRC | 1 szt.
Przekaźniki JRB, JRC - Sprawdzenie
567 | Przekaźniki JRB, JRC - Regulacja | 1 szt.
568 | Przekaźniki JRB, JRC - Sprawdzenie, regulacja, usunięcie przyczyn nieprawidłowego działania | 1 szt.
569 | Przekaźniki JRJ | 1 szt.
Przekaźniki JRJ - Sprawdzenie
570 | Przekaźniki JRJ - Regulacja | 1 szt.
571 | Przekaźniki JRJ - Sprawdzenie, regulacja, usunięcie przyczyn nieprawidłowego działania | 1 szt.
572 | Przekaźniki JRF, ERF | 1 szt.
Przekaźniki JRF, ERF - Sprawdzenie
573 | Przekaźniki JRF, ERF - Regulacja | 1 szt.
574 | Przekaźniki JRF, ERF - Sprawdzenie, regulacja, usunięcie przyczyn nieprawidłowego działania | 1 szt.
575 | Przekaźniki JRV, JRY | 1 szt.
Przekaźniki JRV, JRY - Sprawdzenie
576 | Przekaźniki JRV, JRY - Regulacja | 1 szt.
577 | Przekaźniki JRV, JRY - Sprawdzenie, regulacja, usunięcie przyczyn nieprawidłowego działania | 1 szt.
578 | Przekaźniki JRM | 1 szt.
Przekaźniki JRM - Sprawdzenie
579 | Przekaźniki JRM - Regulacja | 1 szt.
580 | Przekaźniki JRM - Sprawdzenie, regulacja, usunięcie przyczyn nieprawidłowego działania | 1 szt.
581 | Przekaźniki JRG | 1 szt.
Przekaźniki JRG - Sprawdzenie
582 | Przekaźniki JRG - Regulacja | 1 szt.
583 | Przekaźniki JRG - Sprawdzenie, regulacja, usunięcie przyczyn nieprawidłowego działania | 1 szt.
584 | Przekaźniki JRK | 1 szt.
Przekaźniki JRK - Sprawdzenie
Przekaźniki JRK - Regulacja
585 | Przekaźniki JRK - Sprawdzenie, regulacja, usunięcie przyczyn | 1 szt.
586 | nieprawidłowego działania | 1 szt.
587 | KABLE | 1 szt.
588 | Lokalizacja uszkodzeń kabli - powierzchnia | 1 szt.
589 | Lokalizacja uszkodzeń kabli - powierzchnia - Indentyfikacja kabla (potwierdzenie miejsca uszkodzenia) | 1 szt.
890 | Lokalizacja uszkodzeń kabli - powierzchnia - Suszenie kabla | 1 szt.
591 | Lokalizacja uszkodzeń kabli - powierzchnia - Lokalizacja uszkodzenia kabla o długości do 500m | 1 szt.
Lokalizacja uszkodzeń kabli - powierzchnia - Lokalizacja uszkodzenia kabla za każde rozpoczęte dalsze 500 m
592 | Lokalizacja uszkodzeń kabli - powierzchnia - Trasowanie kabli do 500 m | 1 szt.
593 | Lokalizacja uszkodzeń kabli - powierzchnia - Trasowanie kabli za każde rozpoczęte dalsze 500 m | 1 szt.
594 | Transport i współpraca wozu pomiarowego | 1 szt.
595 | Badanie kabli - powierzchnia | 1 szt.
596 | Badanie kabli - powierzchnia - Pomiar rezystancji izolacji linii kablowej siłowej nn | 1 szt.
597 | Badanie kabli - powierzchnia - Pomiar rezystancji izolacji kabla, | 1 szt.
598 | sieci śn | 1 szt.
599 | Badanie kabli - powierzchnia - Próba napięciowa kabla do 15 kV | 1 szt.
600 | Badanie kabli - powierzchnia - Pomiar rezystancji żył kabla | 1 szt.
Próba napięciowa powłoki kabla do 10kV dodatkowo przy próbie napięciowej kabla
601 | Pomiar izolacji linii kablowej siłowej | 1 szt.
602 | Badanie ciągłości linii kablowej sterow.-sygnalizacyjnej , wiązki przewodów o ilości żył do 20 | 1 szt.
603 | Badanie ciągłości linii kablowej sterow.-sygnalizacyjnej , wiązki przewodów o ilości żył powyżej 20 | 1 szt.
604 | Badanie kabli - pomiar wyładowań niezupełnych oraz określenie współczynnika stratności tg δ | 1 szt.
605 | Lokalizacja uszkodzeń kabli - dół | 1 szt.
Lokalizacja uszkodzeń kabli - dół - Identyfikacja kabla
606 | Lokalizacja uszkodzeń kabli - dół - Suszenie kabla | 1 szt.
607 | Lokalizacja uszkodzeń kabli - dół - Lokalizacja uszkodzenia kabla o długości do 500m | 1 szt.
608 | Lokalizacja uszkodzeń kabli - dół - Lokalizacja uszkodzenia kabla za każde następne 500 m | 1 szt.
Lokalizacja uszkodzeń kabli - dół - Próba napięciowa kabla do 10 kV przy lokalizacji uszkodzenia
609 | Lokalizacja uszkodzeń kabli w wyrobiskach ścianowych | 1 szt.
610 | Lokalizacja uszkodzeń kabli - Identyfikacja kabla | 1 szt.
611 | Lokalizacja uszkodzeń kabli - Lokalizacja | 1 szt.
612 | Lokalizacja uszkodzeń kabli - Próba napięciowa kabla do 10 kV | 1 szt.
613 | Badanie kabli - dół | 1 szt.
614 | Badanie kabli - dół - Pomiar rezystancji izolacji linii kablowej | 1 szt.
615 | siłowej nn | 1 szt.
616 | Badanie kabli - dół - Pomiar rezystancji izolacji kabla, sieci śn | 1 szt.
Badanie kabli - dół - Próba napięciowa kabla do 10 kV
Badanie kabli - dół - Pomiar rezystancji żył kabla
617 | Próba napięciowa powłoki kabla do 10kV dodatkowo przy próbie napięciowej kabla | 1 szt.
618 | Pomiar izolacji linii kablowej siłowej - Dół | 1 szt.
619 | Badanie ciągłości linii kablowej sterow.-sygnalizacyjnej , wiązki przewodów o ilości żył do 20- Dół | 1 szt.
620 | Badanie ciągłości linii kablowej sterow.-sygnalizacyjnej , wiązki przewodów o ilości żył powyżej 20- Dół | 1 szt.
621 | URZĄDZENIA I APARATURA ELEKTRYCZNA PRĄDU STAŁEGO | 1 szt.
622 | Badanie baterii akumulatorów i prostowników - powierzchnia | 1 szt.
623 | Badanie baterii akumulatorów i prostowników - powierzchnia - Sprawdzenie poziomu i badanie gęstości elektrolitu w jednym ogniwie | 1 szt.
624 | Badanie baterii akumulatorów i prostowników - powierzchnia - Sprawdzenie i regulacja układu kontroli baterii np. RCB, REZ, Ret, REX, | 1 szt.
625 | Badanie baterii akumulatorów i prostowników - powierzchnia - Przegląd i regulacja prostownika | 1 szt.
626 | Badanie baterii akumulatorów i prostowników - powierzchnia - Sprawdzenie, regulacja, usunięcie przyczyn nieprawidłowego działania prostownika | 1 szt.
627 | Badanie baterii akumulatorów i prostowników - powierzchnia - Przegląd i regulacja prostownika tyrystorowego | 1 szt.
Badanie baterii akumulatorów i prostowników - powierzchnia - Sprawdzenie, regulacja, usunięcie przyczyn nieprawidłowego działania prostownika tyrystorowego
628 | Badanie baterii akumulatorów i prostowników - powierzchnia - Ocena stanu technicznego baterii akumulatorowej ≤12 V | 1 szt.
629 | Badanie baterii akumulatorów i prostowników - powierzchnia - Ocena stanu technicznego baterii akumulatorowej ≤ 60 V | 1 szt.
Badanie baterii akumulatorów i prostowników - powierzchnia - Ocena stanu technicznego baterii akumulatorowej ≤ 110 V
630 | Badanie baterii akumulatorów i prostowników - powierzchnia - Ocena stanu technicznego baterii akumulatorowej ≤ 220 V | 1 szt.
631 | Badanie baterii akumulatorów i prostowników - powierzchnia - Kontrola układu zasilania rozdzielni prądem stałym | 1 szt.
Badanie wzbudnicy energoelektronicznej silnika synchronicznego - powierzchnia
632 | Badanie wzbudnicy energoelektronicznej - powierzchnia - sprawdzenie, regulacja | 1 szt.
633 | Badanie wzbudnicy energoelektronicznej - powierzchnia - sprawdzenie, regulacja i diagnostyka przyczyn nieprawidłowego działania | 1 szt.
634 | Badanie układu kontroli drgań dla sprężarki lub wentylatora - powierzchnia | 1 szt.
635 | Badanie układu kontroli drgań dla sprężarki lub wentylatora - powierzchnia - sprawdzenie i regulacja | 1 szt.
636 | Badanie układu kontroli drgań dla sprężarki lub wentylatora - powierzchnia - sprawdzenie, regulacja i diagnostyka przyczyn nieprawidłowego działania | 1 szt.
637 | Badanie baterii akumulatorów i prostowników - dół | 1 szt.
638 | Badanie baterii akumulatorów i prostowników - Dół - Sprawdzenie poziomu i badanie gęstości elektrolitu w jednym ogniwie | 1 szt.
639 | Badanie baterii akumulatorów i prostowników - Dół - Sprawdzenie i regulacja układu kontroli baterii np. RCB, REZ, Ret, REX | 1 szt.
640 | Badanie baterii akumulatorów i prostowników - Dół - Przegląd i regulacja prostownika | 1 szt.
641 | Badanie baterii akumulatorów i prostowników - Dół - Sprawdzenie, regulacja, usunięcie przyczyn nieprawidłowego działania prostownika | 1 szt.
642 | Badanie baterii akumulatorów i prostowników - Dół - Przegląd i regulacja prostownika tyrystorowego | 1 szt.
Badanie baterii akumulatorów i prostowników - Dół - Sprawdzenie, regulacja, usunięcie przyczyn nieprawidłowego działania prostownika tyrystorowego
643 | Badanie baterii akumulatorów i prostowników - Dół - Ocena stanu technicznego baterii akumulatorowej ≤ 12 V | 1 szt.
644 | Badanie baterii akumulatorów i prostowników - Dół - Ocena stanu technicznego baterii akumulatorowej ≤ 60 V | 1 szt.
645 | Badanie baterii akumulatorów i prostowników - Dół - Ocena stanu technicznego baterii akumulatorowej ≤ 110 V | 1 szt.
646 | Badanie baterii akumulatorów i prostowników - Dół - Ocena stanu technicznego baterii akumulatorowej ≤ 220 V | 1 szt.
Badanie baterii akumulatorów i prostowników - Dół - Kontrola układu zasilania rozdzielni prądem stałym
647 | Badanie układu sterowania lokomotywy akumulatorowej | 1 szt.
648 | Badanie układu sterowania lokomotywy akumulatorowej - Dół - przegląd i regulacja układu energoelektronicznego lokomotywy | 1 szt.
649 | Badanie układu sterowania lokomotywy akumulatorowej - Dół - sprawdzenie, regulacja, diagnostyka przyczyn nieprawidłowego działania układu energoelektronicznego lokomotywy | 1 szt.
650 | Badanie układu sterowania lokomotywy akumulatorowej - Dół - Sprawdzenie, regulacja prędkościomierza lokomotywy | 1 szt.
651 | Badanie układu sterowania lokomotywy akumulatorowej - Dół - Sprawdzenie, diagnostyka przyczyn nieprawidłowego działania prędkościomierza lokomotywy | 1 szt.
652 | Przeglądy okresowe stacji prostownikowych APSPA, APST - dół | 1 szt.
653 | Przegląd stacji APSPA, APST (z badaniem i regulacją wyłącznika szybkiego ) - Dół | 1 szt.
654 | Próba stacji APSPA lub APST przy zwarciu na końcu linii - Dół | 1 szt.
655 | Pomiar rezystancji izolacji sieci górnej dla jednego zasilacza stacji APSPA, APST - Dół | 1 szt.
656 | Pomiar rezystancji izolacji przewodu uszyniającego dla jednej stacji APSPA, APST - Dół | 1 szt.
657 | Pomiar rezystancji izolacji transformatora 6kV/250V stacji APSPA, APST - Dół | 1 szt.
Badanie automatyki SPZ, UPL i blokad stacji APSPa i APST - Dół
658 | Sprawdzenie i regulacja RZT ( zabezpieczenia różniczkującego sieci trakcyjnej ) - Dół | 1 szt.
659 | Nastawienie wyłącznika WSPS zgodnie z WTO - Dół | 1 szt.
660 | Próby funkcjonalne układów sterowania, zabezpieczeń, blokad, automatyki i sygnalizacji stacji APSPA, APST - Dół | 1 szt.
661 | Stacja APSP, APST - Sprawdzenie - Dół | 1 szt.
662 | Stacja APSP, APST - Sprawdzenie, regulacja, usunięcie przyczyn nieprawidłowego działania - Dół | 1 szt.
663 | Wyłączniki prądu stałego | 1 szt.
664 | Wyłączniki typu WSPS - Sprawdzenie | 1 szt.
665 | Wyłączniki typu WSPS - Nastawienie wyłącznika zgodnie z WTO | 1 szt.
Wyłączniki typu WSPS - Regulacja i nastawienie
Wyłączniki typu WSPS - Sprawdzenie, regulacja, usunięcie przyczyn nieprawidłowego działania
666 | Wyłączniki typu TWZ - Sprawdzenie | 1 szt.
667 | Wyłączniki typu TWZ - Nastawienie wyłącznika zgodnie z WTO | 1 szt.
668 | Wyłączniki typu TWZ - Regulacja i nastawienie | 1 szt.
669 | Wyłączniki typu TWZ - Sprawdzenie, regulacja, usunięcie przyczyn nieprawidłowego działania | 1 szt.
APARATURA POMIAROWA
670 | Układ elektroniczny m.cz. do 10 tranzystorów lub do 5 układów scalonych | 1 szt.
671 | Układ elektroniczny m.cz. do 10 tranzystorów lub do 5 układów scalonych - Sprawdzenie | 1 szt.
672 | Układ elektroniczny m.cz. do 10 tranzystorów lub do 5 układów scalonych - Regulacja | 1 szt.
673 | Układ elektroniczny m.cz. do 10 tranzystorów lub do 5 układów scalonych - Sprawdzenie, regulacja, usunięcie przyczyn nieprawidłowego działania | 1 szt.
Układ elektroniczny m.cz. do 10 tranzystorów lub do 5 układów scalonych - Ocena wstępna, przestudiowanie dokumentacji w przypadku urządzeń nietypowych
674 | Układ elektroniczny m.cz. powyżej 10 tranzystorów lub do 10 układów scalonych | 1 szt.
675 | Układ elektroniczny m.cz. powyżej 10 tranzystorów lub do 10 układów scalonych - Sprawdzenie | 1 szt.
676 | Układ elektroniczny m.cz. powyżej 10 tranzystorów lub do 10 układów scalonych - Regulacja | 1 szt.
677 | Układ elektroniczny m.cz. powyżej 10 tranzystorów lub do 10 układów scalonych - Sprawdzenie, regulacja, usunięcie przyczyn nieprawidłowego działania | 1 szt.
Układ elektroniczny m.cz. powyżej 10 tranzystorów lub do 10 układów scalonych - Ocena wstępna, przestudiowanie dokumentacji w przypadku urządzeń nietypowych
678 | Układ elektroniczny m.cz. do 20 układów scalonych | 1 szt.
679 | Układ elektroniczny m.cz. do 20 układów scalonych - Sprawdzenie | 1 szt.
680 | Układ elektroniczny m.cz. do 20 układów scalonych - Regulacja | 1 szt.
Układ elektroniczny m.cz. do 20 układów scalonych - Sprawdzenie, regulacja, usunięcie przyczyn nieprawidłowego działania
681 | Układ elektroniczny m.cz. do 20 układów scalonych - Ocena wstępna, przestudiowanie dokumentacji w przypadku urządzeń nietypowych | 1 szt.
682 | Wskaźniki woltomierzowe | 1 szt.
683 | Wskaźniki woltomierzowe - Sprawdzenie | 1 szt.
Wskaźniki woltomierzowe - Regulacja
684 | Wskaźniki woltomierzowe - Sprawdzenie, regulacja, usunięcie przyczyn nieprawidłowego działania | 1 szt.
685 | Amperomierze tablicowe | 1 szt.
686 | Amperomierze tablicowe - Sprawdzenie | 1 szt.
Amperomierze tablicowe - Regulacja
687 | Amperomierze tablicowe - Sprawdzenie, regulacja, usunięcie przyczyn nieprawidłowego działania | 1 szt.
688 | Woltomierze tablicowe | 1 szt.
689 | Woltomierze tablicowe - Sprawdzenie | 1 szt.
Woltomierze tablicowe - Regulacja
690 | Woltomierze tablicowe - Sprawdzenie, regulacja, usunięcie przyczyn nieprawidłowego działania | 1 szt.
691 | Amperomierze cęgowe cyfrowe (za jeden zakres) | 1 szt.
692 | Amperomierze cęgowe cyfrowe (za jeden zakres) - Sprawdzenie | 1 szt.
Amperomierze cęgowe cyfrowe (za jeden zakres) - Regulacja
693 | Amperomierze cęgowe cyfrowe (za jeden zakres) - Sprawdzenie, regulacja, usunięcie przyczyn nieprawidłowego działania | 1 szt.
694 | Amperomierze cęgowe analogowe (za jeden zakres) | 1 szt.
695 | Amperomierze cęgowe analogowe (za jeden zakres) - Sprawdzenie | 1 szt.
Amperomierze cęgowe analogowe (za jeden zakres) - Regulacja
696 | Amperomierze cęgowe analogowe (za jeden zakres) - Sprawdzenie, regulacja, usunięcie przyczyn nieprawidłowego działania | 1 szt.
697 | Woltomierze i amperomierze laboratoryjne (za jeden zakres) | 1 szt.
698 | Woltomierze i amperomierze laboratoryjne (za jeden zakres) - Sprawdzenie | 1 szt.
Woltomierze i amperomierze laboratoryjne (za jeden zakres) - Regulacja
699 | Woltomierze i amperomierze laboratoryjne (za jeden zakres) - Sprawdzenie, regulacja, usunięcie przyczyn nieprawidłowego działania | 1 szt.
700 | Wskaźniki napięcia | 1 szt.
701 | Wskaźniki napięcia - Sprawdzenie | 1 szt.
702 | Wskaźniki napięcia - Regulacja | 1 szt.
Wskaźniki napięcia - Sprawdzenie, regulacja, usunięcie przyczyn nieprawidłowego działania
703 | Wskaźniki napięcia z układem kontrolnym do 1000 V | 1 szt.
704 | Wskaźniki napięcia z układem kontrolnym do 1000 V - Sprawdzenie | 1 szt.
705 | Wskaźniki napięcia z układem kontrolnym do 1000 V - Regulacja | 1 szt.
Wskaźniki napięcia z układem kontrolnym do 1000 V - Sprawdzenie, regulacja, usunięcie przyczyn nieprawidłowego działania
706 | Wskaźniki napięcia z układem kontrolnym do 1000 V - Próba napięciowa ICWN, DWN | 1 szt.
707 | Mierniki wielofunkcyjne analogowe (za sprawdzenie jednej funkcji) | 1 szt.
708 | Mierniki wielofunkcyjne analogowe (za sprawdzenie jednej funkcji) - Sprawdzenie | 1 szt.
Mierniki wielofunkcyjne analogowe (za sprawdzenie jednej funkcji) - Regulacja
709 | Mierniki wielofunkcyjne analogowe (za sprawdzenie jednej funkcji) - Sprawdzenie, regulacja, usunięcie przyczyn nieprawidłowego działania | 1 szt.
710 | Mierniki wielofunkcyjne cyfrowe (za sprawdzenie jednej funkcji) | 1 szt.
711 | Mierniki wielofunkcyjne cyfrowe (za sprawdzenie jednej funkcji) - Sprawdzenie | 1 szt.
Mierniki wielofunkcyjne cyfrowe (za sprawdzenie jednej funkcji) - Regulacja
712 | Mierniki wielofunkcyjne cyfrowe (za sprawdzenie jednej funkcji) - Sprawdzenie, regulacja, usunięcie przyczyn nieprawidłowego działania | 1 szt.
713 | Mierniki i wskaźniki wielofunkcyjne budowy przeciwwybuchowej | 1 szt.
714 | Mierniki i wskaźniki wielofunkcyjne budowy przeciwwybuchowej np. typu ICWN, IME - Sprawdzenie jednej funkcji (bez próby napięciowej) | 1 szt.
Mierniki i wskaźniki wielofunkcyjne budowy przeciwwybuchowej np.typu ICWN, IME - Sprawdzenie,regulacja w zakresie jednej funkcji (bez próby napięciowej)
715 | Mierniki i wskaźniki wielofunkcyjne budowy przeciwwybuchowej np. typu ICWN, IME - Sprawdzenie, regulacja, usunięcie przyczyn nieprawidłowego działania w zakresie jednej funkcji (bez próby napięciowej) | 1 szt.
716 | Watomierze i mierniki cos φ | 1 szt.
717 | Watomierze i mierniki cos φ - Sprawdzenie | 1 szt.
Watomierze i mierniki cos φ - Regulacja
718 | Watomierze i mierniki cos φ - Sprawdzenie, regulacja, usunięcie przyczyn nieprawidłowego działania | 1 szt.
719 | Walizka pomiarowa typu VAM | 1 szt.
720 | Walizka pomiarowa typu VAM - Sprawdzenie | 1 szt.
Walizka pomiarowa typu VAM - Regulacja
721 | Walizka pomiarowa typu VAM - Sprawdzenie, regulacja, usunięcie przyczyn nieprawidłowego działania | 1 szt.
722 | Przesuwnik fazowy | 1 szt.
723 | Przesuwnik fazowy - Sprawdzenie | 1 szt.
Przesuwnik fazowy - Regulacja
724 | Przesuwnik fazowy - Sprawdzenie, regulacja, usunięcie przyczyn nieprawidłowego działania | 1 szt.
725 | Transformatory regulacyjne (autotransformatory) | 1 szt.
726 | Transformatory regulacyjne (autotransformatory) - Sprawdzenie | 1 szt.
Transformatory regulacyjne (autotransformatory) - Regulacja
727 | Transformatory regulacyjne (autotransformatory) - Sprawdzenie, regulacja, usunięcie przyczyn nieprawidłowego działania | 1 szt.
728 | Mierniki rezystancji izolacji analogowe | 1 szt.
729 | Mierniki rezystancji izolacji analogowe - Sprawdzenie | 1 szt.
Mierniki rezystancji izolacji analogowe - Regulacja
730 | Mierniki rezystancji izolacji analogowe - Sprawdzenie, regulacja, usunięcie przyczyn nieprawidłowego działania | 1 szt.
731 | Mierniki rezystancji izolacji cyfrowe | 1 szt.
732 | Mierniki rezystancji izolacji cyfrowe - Sprawdzenie | 1 szt.
733 | Mierniki rezystancji izolacji cyfrowe - Regulacja | 1 szt.
Mierniki rezystancji izolacji cyfrowe - Sprawdzenie, regulacja, usunięcie przyczyn nieprawidłowego działania
734 | Mierniki wielofunkcyjne rezystancji izolacji | 1 szt.
735 | Mierniki wielofunkcyjne rezystancji izolacji np. typu MIC (za sprawdzenie jednej funkcji) - Sprawdzenie | 1 szt.
736 | Mierniki wielofunkcyjne rezystancji izolacji np.typu MIC (za sprawdzenie jednej funkcji) - Regulacja | 1 szt.
Mierniki wielofunkcyjne rezystancji izolacji np.typu MIC (za sprawdzenie jednej funkcji) - Sprawdzenie, regulacja, usunięcie przyczyn nieprawidłowego działania
737 | Wymiana pakietu akumulatorów | 1 szt.
738 | Mierniki do pomiaru rezystancji uziemienia analogowe | 1 szt.
739 | Mierniki do pomiaru rezystancji uziemienia analogowe - Sprawdzenie | 1 szt.
Mierniki do pomiaru rezystancji uziemienia analogowe - Regulacja
740 | Mierniki do pomiaru rezystancji uziemienia analogowe - Sprawdzenie, regulacja, usunięcie przyczyn nieprawidłowego działania | 1 szt.
741 | Mierniki do pomiaru rezystancji uziemienia cyfrowe | 1 szt.
742 | Mierniki do pomiaru rezystancji uziemienia cyfrowe - Sprawdzenie | 1 szt.
Mierniki do pomiaru rezystancji uziemienia cyfrowe - Regulacja
743 | Mierniki do pomiaru rezystancji uziemienia cyfrowe - Sprawdzenie, regulacja, usunięcie przyczyn nieprawidłowego działania | 1 szt.
744 | Mierniki do pomiaru impedancji pętli zwarcia | 1 szt.
745 | Mierniki do pomiaru impedancji pętli zwarcia - Sprawdzenie | 1 szt.
Mierniki do pomiaru impedancji pętli zwarcia - Regulacja
746 | Mierniki do pomiaru impedancji pętli zwarcia - Sprawdzenie, regulacja, usunięcie przyczyn nieprawidłowego działania | 1 szt.
747 | Mierniki instalacji elektrycznych | 1 szt.
748 | Mierniki instalacji elektrycznych (za sprawdzenie jednej funkcji) - Sprawdzenie | 1 szt.
Mierniki instalacji elektrycznych (za sprawdzenie jednej funkcji) - Regulacja
749 | Mierniki instalacji elektrycznych (za sprawdzenie jednej funkcji) - Sprawdzenie, regulacja, usunięcie przyczyn nieprawidłowego działania | 1 szt.
750 | Mierniki iskrobezpieczne rezystancji i prądów błądzących | 1 szt.
751 | typu OMW | 1 szt.
Mierniki iskrobezpieczne rezystancji i prądów błądzących typu OMW - Sprawdzenie
752 | Mierniki iskrobezpieczne rezystancji i prądów błądzących typu OMW - Regulacja | 1 szt.
753 | Mierniki iskrobezpieczne rezystancji i prądów błądzących typu OMW - Sprawdzenie, regulacja, usunięcie przyczyn nieprawidłowego działania | 1 szt.
754 | Kenetrony napięcia stałego i zmiennego do 75 kV | 1 szt.
Kenetrony napięcia stałego i zmiennego do 75 kV - Sprawdzenie
755 | Kenetrony napięcia stałego i zmiennego do 75 kV - Regulacja | 1 szt.
756 | Kenetrony napięcia stałego i zmiennego do 75 kV - Sprawdzenie, regulacja, usunięcie przyczyn nieprawidłowego działania | 1 szt.
757 | Kenetrony napięcia stałego i zmiennego do 150 kV | 1 szt.
Kenetrony napięcia stałego i zmiennego do 150 kV - Sprawdzenie
758 | Kenetrony napięcia stałego i zmiennego do 150 kV - Regulacja | 1 szt.
759 | Kenetrony napięcia stałego i zmiennego do 150 kV - Sprawdzenie, regulacja, usunięcie przyczyn nieprawidłowego działania | 1 szt.
760 | Generatory udarowe np. GUA | 1 szt.
Generatory udarowe np. GUA - Sprawdzenie
761 | Generatory udarowe np. GUA - Regulacja | 1 szt.
762 | Generatory udarowe np. GUA - Sprawdzenie, regulacja, usunięcie przyczyn nieprawidłowego działania | 1 szt.
763 | Mostki techniczne Wheatstone'a, Thompsona | 1 szt.
Mostki techniczne Wheatstone'a, Thompsona - Sprawdzenie
764 | Mostki techniczne Wheatstone'a, Thompsona - Regulacja | 1 szt.
765 | Mostki techniczne Wheatstone'a, Thompsona - Sprawdzenie, regulacja, usunięcie przyczyn nieprawidłowego działania | 1 szt.
766 | Opornice dekadowe techniczne wielozakresowe | 1 szt.
Opornice dekadowe techniczne wielozakresowe - Sprawdzenie
767 | Opornice dekadowe techniczne wielozakresowe - Regulacja | 1 szt.
Opornice dekadowe techniczne wielozakresowe - Sprawdzenie, regulacja, usunięcie przyczyn nieprawidłowego działania
768 | Kondensatory dekadowe | 1 szt.
769 | Kondensatory dekadowe - Sprawdzenie | 1 szt.
770 | Kondensatory dekadowe - Regulacja | 1 szt.
Kondensatory dekadowe - Sprawdzenie, regulacja, usunięcie przyczyn nieprawidłowego działania
771 | Przekładniki prądowe labor. wielozakresowe | 1 szt.
772 | Przekładniki prądowe labor. wielozakresowe - Sprawdzenie | 1 szt.
773 | Mierniki czasu | 1 szt.
Mierniki czasu - Sprawdzenie
774 | Mierniki czasu - Regulacja | 1 szt.
775 | Mierniki czasu - Sprawdzenie, regulacja, usunięcie przyczyn nieprawidłowego działania | 1 szt.
776 | Wielopunktowa stacyjka pomiaru temperatury | 1 szt.
Wielopunktowa stacyjka pomiaru temperatury - Sprawdzenie
777 | Wielopunktowa stacyjka pomiaru temperatury - Regulacja | 1 szt.
778 | Wielopunktowa stacyjka pomiaru temperatury - Sprawdzenie, regulacja, usunięcie przyczyn nieprawidłowego działania | 1 szt.
Elektroniczne mierniki temperatury
779 | Elektroniczne mierniki temperatury - Sprawdzenie | 1 szt.
780 | Elektroniczne mierniki temperatury - Regulacja | 1 szt.
781 | Elektroniczne mierniki temperatury - Sprawdzenie, regulacja, usunięcie przyczyn nieprawidłowego działania | 1 szt.
Termometry
782 | Termometry - Sprawdzenie | 1 szt.
783 | Termometry - Sprawdzenie, regulacja, usunięcie przyczyn nieprawidłowego działania | 1 szt.
Termometry oporowe
784 | Termometry oporowe - Sprawdzenie | 1 szt.
Termometry oporowe - Sprawdzenie, regulacja, usunięcie przyczyn nieprawidłowego działania
785 | Termometry oporowe - Sprawdzenie przetwornika | 1 szt.
786 | Wskaźniki temperatury kapilarne | 1 szt.
Wskaźniki temperatury kapilarne - Sprawdzenie
787 | Wskaźniki temperatury kapilarne - Sprawdzenie, regulacja, usunięcie przyczyn nieprawidłowego działania | 1 szt.
788 | Czujniki temperatury CTm | 1 szt.
Czujniki temperatury CTm - Sprawdzenie temperatury zadziałania CTm
789 | Prestostaty | 1 szt.
790 | Prestostaty - Sprawdzenie | 1 szt.
Prestostaty - Sprawdzenie, regulacja, usunięcie przyczyn nieprawidłowego działania
791 | Manometry lub wakuometry | 1 szt.
792 | Manometry lub wakuometry - Sprawdzenie | 1 szt.
Manometry lub wakuometry - Sprawdzenie, regulacja, usunięcie przyczyn nieprawidłowego działania
793 | Przetwornik pomiarowy ciśnienia lub różnicy ciśnień | 1 szt.
Przetwornik pomiarowy ciśnienia lub różnicy ciśnień - Sprawdzenie
794 | Przetwornik pomiarowy ciśnienia lub różnicy ciśnień - Sprawdzenie, regulacja, usunięcie przyczyn nieprawidłowego działania | 1 szt.
Rejestrator wielkości elektrycznych lub nieelektrycznych
795 | Rejestrator wielkości elektrycznych lub nieelektrycznych - Sprawdzenie | 1 szt.
Rejestrator wielkości elektrycznych lub nieelektrycznych - Sprawdzenie, regulacja, usunięcie przyczyn nieprawidłowego działania
796 | Mostki pomiarowe | 1 szt.
Mostki pomiarowe - Sprawdzenie elektronicznego mostka RLC
797 | Przesuwniki fazowe | 1 szt.
798 | Przesuwniki fazowe - Sprawdzenie i regulacja przesuwnika fazowego | 1 szt.
Luksomierze
799 | Sprwadzenie i regulacja luksomierza - za jeden punkt zakresu | 1 szt.
800 | Analizatory sieci | 1 szt.
Analizatory sieci - Sprawdzenie
801 | Przełącznik obwodów hydraulicznych, pneumatycznych lub elektrycznych | 1 szt.
802 | Przełącznik obwodów hydraulicznych, pneumatycznych lub elektrycznych - Sprawdzenie | 1 szt.
803 | Przełącznik obwodów hydraulicznych, pneumatycznych lub elektrycznych - Sprawdzenie, regulacja, usunięcie przyczyn nieprawidłowego działania | 1 szt.
Elektryczne obwody pomiarowe i sygnalizacyjne z dopasowaniem rezystancji obwodu
Sprawdzenie elektrycznego obwodu pomiarowego i sygnalizacyjnego z dopasowaniem rezystancji obwodu
804 | Regulacja elektrycznego obwodu pomiarowego i sygnalizacyjnego z dopasowaniem rezystancji obwodu | 1 szt.
805 | Liczniki elektroniczne | 1 szt.
806 | Liczniki elektroniczny - Sprawdzenie | 1 szt.
807 | Liczniki elektroniczny - Sprawdzenie, regulacja, usunięcie przyczyn nieprawidłowego działania | 1 szt.
808 | Liczniki elektroniczny - Regulacja | 1 szt.
809 | ŚRODKI OCHRONY PRZECIWPORAŻENIOWEJ | 1 szt.
810 | Badanie środków ochrony przeciwporażeniowej i urządzeń elektrycznych - powierzchnia | 1 szt.
811 | Pomiar rezystancji uziomu roboczego lub ochronnego | 1 szt.
812 | Kontrola podłączenia i ciągłości przewodu ochronnego do urządzenia elektrycznego np. silnika , oprawy oświetleniowej, skrzynki rozdzielczej itp. | 1 szt.
813 | Kontrola podłączenia i ciągłości przewodu ochronnego gniazda 1-fazowego | 1 szt.
814 | Kontrola podłączenia i ciągłości przewodu ochronnego do urządzenia elektrycznego na wysokości powyżej 2,5m np. silnika , oprawy oświetleniowej , skrzynki rozdzielczej | 1 szt.
815 | Pomiar skuteczności zerowania-uziemienia urządzenia elektrycznego np. silnika , oprawy oświetleniowej , skrzynki rozdzielczej itp. | 1 szt.
816 | Sprawdzenie ciągłości przewodu ochronnego | 1 szt.
817 | Pomiar skuteczności zerowania-uziemienia gniazdka 1-fazowego | 1 szt.
818 | Pomiar skuteczności zerowania-uziemienia urządzenia elektrycznego na wysokości powyżej 2,5m np.silnika, oprawy oświetleniowej, skrzynki rozdzielczej | 1 szt.
819 | Pomiar skuteczności zerowania-uziemienia gniazdka 1-fazowego na wysokości powyżej 2,5m | 1 szt.
820 | Pomiar rezystancji izolacji obwodu | 1 szt.
821 | Pomiar rezystancji izolacji obwodu na wysokości powyżej 2,5m | 1 szt.
822 | Badanie wyłącznika różnicowego przeciwporażeniowego | 1 szt.
823 | Badanie obwodu nn 1-fazowego | 1 szt.
824 | Badanie obwodu nn 3-fazowego | 1 szt.
825 | Pomiar rezystancji uziemienia oraz napięć rażenia dotykowych i krokowych: Stacja 110kV o przekątnej do 100m | 1 szt.
826 | Pomiar rezystancji uziemienia oraz napięć rażenia dotykowych i krokowych: Stacja 110 kV o przekątnej powyżej 100m | 1 szt.
827 | Pomiar rezystancji uziemienia oraz napięć rażenia dotykowych i krokowych : Rozdzielnice 6 kV o ilości pól do 10 | 1 szt.
828 | Pomiar rezystancji uziemienia oraz napięć rażenia dotykowych i krokowych : Rozdzielnice 6 kV o ilości pól od 10-20 | 1 szt.
829 | Pomiar rezystancji uziemienia oraz napięć rażenia dotykowych i krokowych : Rozdzielnice 6 kV o ilości pól powyżej 20 | 1 szt.
Pomiar napięcia rażenia na urządzeniu za 1 pomiar poza rozdzielnicą, stacją
830 | Badanie skuteczności instalacji uziemiającej pojedynczego urządzenia do 30 kV | 1 szt.
831 | Badanie skuteczności instalacji uziemiającej rozdzielni do 30kV | 1 szt.
832 | Opracowanie i analiza wyników pomiarów napięć rażenia dotykowych i krokowych | 1 szt.
833 | Pomiary rezystencji izolacji, uziemień roboczych oraz skuteczności zerowania ochrony przeciwporażeniowej wciągnika z protokołem | 1 szt.
834 | Pomiary rezystencji izolacji, uziemień roboczych oraz skuteczności zerowania ochrony przeciwporażeniowej suwnicy z protokołem | 1 szt.
835 | Pomiary rezystencji izolacji, uziemień roboczych oraz skuteczności zerowania ochrony przeciwporażeniowej dźwigu z protokołem | 1 szt.
836 | Badanie ochrony odgromowej | 1 szt.
837 | Oględziny części nadziemnej instalacji z dwoma przewodami odprowadzającym urządzenia piorunochronnego | 1 szt.
838 | Za każdy następny przewód odprowadzający | 1 szt.
839 | Sprawdzenie połączeń części nadziemnej instalacji z dwoma przewodami odprowadzającymi | 1 szt.
840 | Za każdy następny przewód odprowadzający | 1 szt.
841 | Pomiar rezystancji uziomu | 1 szt.
842 | Odkopanie uziomu | 1 szt.
Odkopanie uziomu w trudnych warunkach (gruz,beton,asfalt)
843 | Sprawdzenie stanu uziomu po jego odkopaniu | 1 szt.
844 | Badanie instalacji odgromowej za każdy badany uziom | 1 szt.
845 | Badanie instalacji odgromowej o długości uziemienia do 100m | 1 szt.
846 | Za każde następne rozpoczęte 100m | 1 szt.
847 | Wystawienie metryki urządzenia piorunochronnego | 1 szt.
848 | Oględziny części nadziemnej urządzenia piorunochronnego w zakresie zgodności z wymaganiami norm przy dwóch przewodach odprowadzających urządzenia piorunochronnego | 1 szt.
849 | Badanie środków ochrony przeciwporażeniowej i urządzeń elektrycznych - dół | 1 szt.
850 | Pomiar rezystancji pojedynczego uziomu- Dół | 1 szt.
851 | Za każdy następny uziom- Dół | 1 szt.
852 | Kontrola podłączenia i ciągłości przewodu ochronnego do urządzenia elektrycznego np. silnika , oprawy oświetleniowej, skrzynki rozdzielczej itp.- Dół | 1 szt.
853 | Za każdy następny przewód ochronny- Dół | 1 szt.
Badanie uziomu centralnego- Dół
854 | Pomiar rezystancji izolacji obwodu- Dół | 1 szt.
855 | Pomiar rezystancji izolacji obwodu na wysokości powyżej 2,5m- Dół | 1 szt.
856 | Sprawdzenie ciągłości przewodu ochronnego - Dół | 1 szt.
857 | Pomiar impedancji pętli zwarcia w sieci niskiego napięcia- Dół | 1 szt.
858 | Badanie skuteczności ochrony przeciwporażeniowej sterowania pomp - Dół | 1 szt.
859 | Pomiary rezystancji izolacji, uziemień roboczych oraz skuteczności ochrony przeciwporażeniowej suwnicy, podnośnika z protokołem | 1 szt.
860 | Badanie sprzętu ochronnego | 1 szt.
861 | Badanie sprzętu gumowego (z czyszczeniem): rękawice, półbuty, kalosze | 1 szt.
862 | Badanie drążków izolacyjnych do 40 kV lub kleszczy izolacyjnych | 1 szt.
863 | Sprawdzenie i naprawa drążków izolacyjnych do 40 kV lub kleszczy izolacyjnych | 1 szt.
864 | Badanie drążków izolacyjnych pow. 40 kV lub kleszczy izolacyjnych | 1 szt.
865 | Sprawdzenie i naprawa drążków izolacyjnych powyżej 40 kV | 1 szt.
866 | Badanie pomostów | 1 szt.
867 | Badanie chodników gumowych za każdą próbę, wykonane metodą krokową ( jeden krok 0,65m ) | 1 szt.
868 | Badanie dywaników gumowych (kostka) | 1 szt.
869 | Badanie wskaźnika neonowego drążkowego | 1 szt.
870 | Sprawdzenie i usunięcie przyczyn nieprawidłowego działania wskaźnika neonowego drążkowego | 1 szt.
871 | Badanie wskaźnika neonowego lub akustycznego | 1 szt.
872 | Sprawdzenie i usunięcie przyczyn nieprawidłowego działania wskaźnika neonowego lub akustycznego | 1 szt.
873 | Badanie wskaźników napięcia pojemnościowych | 1 szt.
874 | Sprawdzenie i usunięcie przyczyn nieprawidłowego działania wskaźników napięcia pojemnościowych | 1 szt.
Badanie uzgadniacza faz
Badanie pojemnościowego uzgadniacza faz
875 | Sprawdzenie i usunięcie przyczyn nieprawidłowego działania uzgadniacza faz | 1 szt.
876 | Badanie płyty izolacyjnej do odłączników | 1 szt.
877 | Badanie uchwytów bezpiecznikowych | 1 szt.
878 | Badanie uziemiacza / uszyniacza | 1 szt.
879 | Sprawdzenie i naprawa uziemiacza / uszyniacza | 1 szt.
880 | BADANIA I POMIARY SPECJALISTYCZNE | 1 szt.
881 | Bezdotykowy pomiar temperatury | 1 szt.
882 | Bezdotykowy pomiar temperatury pirometrem - do 100 punktów | 1 szt.
883 | Bezdotykowy pomiar temperatury pirometrem - za każde następne rozpoczęte 100 punktów | 1 szt.
884 | Bezdotykowy pomiar temperatury kamerą termowizyjną pola WN | 1 szt.
885 | Bezdotykowy pomiar temperatury kamerą termowizyjną pola SN | 1 szt.
886 | Bezdotykowy pomiar temperatury kamerą termowizyjną pola nn | 1 szt.
887 | Bezdotykowy pomiar temperatury kamerą termowizyjną urządzenia elektrycznego | 1 szt.
Opracowanie wyników pomiarów (jednej z pozycji 800 - 805)
888 | Badania termograficzne - Badanie rozdzielni napowietrznej WN do 3 pól | 1 szt.
889 | Badania termograficzne - Badanie rozdzielni napowietrznej WN od 3 do 5 pól | 1 szt.
890 | Badania termograficzne - Badanie rozdzielni napowietrznej WN powyżej 5 pól | 1 szt.
891 | Badania termograficzne - Badanie rozdzielni wnętrzowej SN do 10 pól | 1 szt.
892 | Badania termograficzne - Badanie rozdzielni wnętrzowej SN do 25 pól | 1 szt.
893 | Badania termograficzne - Badanie rozdzielni wnętrzowej SN powyżej 25 pól | 1 szt.
Rejestracja długookresowa z wykorzystaniem rejestratorów mikroprocesorowych i komputerów
894 | Przygotowanie układu pomiarowego do rejestracji jednej wielkości fizycznej lub elektrycznej | 1 szt.
895 | Przygotowanie układu pomiarowego do rejestracji 2 - 4 wielkości fizycznych lub elektrycznych | 1 szt.
896 | Rejestracje przebiegów do 1 godziny | 1 szt.
Rejestracje przebiegów - za każdą następną godzinę.
897 | Opracowanie wyników rejestracji o czasie trwania do 1 godz. | 1 szt.
898 | Opracowanie wyników rejestracji za każdą następną godzinę pomiarów | 1 szt.
899 | Rejestracja przebiegów elektrycznych i nieelektrycznych oscyloskopem cyfrowym | 1 szt.
Przygotowanie układu pomiarowego
900 | Wykonanie rejestracji dla jednego obiektu | 1 szt.
901 | Opracowanie oscylogramu | 1 szt.
902 | Pomiar prądu doziemnego sieci do 6 kV metodą pośrednią | 1 szt.
Pomiar prądu doziemnego sieci do 6 kV metodą pośrednią - Przygotowanie układu do pomiaru prądu doziemnego sieci, analiza warunków pomiaru
Pomiar prądu doziemnego sieci do 6 kV metodą pośrednią - Pomiar prądu doziemnego sieci (do 3 pomiarów)
903 | Pomiar prądu doziemnego sieci do 6 kV metodą pośrednią - Każdy następny pomiar | 1 szt.
904 | Pomiar prądu doziemnego sieci do 6kV metodą bezpośrednią | 1 szt.
Pomiar prądu doziemnego sieci do 6kV metodą bezpośrednią - Przygotowanie układu do pomiaru prądu doziemnego sieci, analiza warunków pomiaru
905 | Pomiar prądu doziemnego sieci do 6kV metodą bezpośrednią - Pomiar prądu doziemnego sieci (do 3 pomiarów) | 1 szt.
906 | Pomiar prądu doziemnego sieci do 6kV metodą bezpośrednią - Każdy następny pomiar | 1 szt.
WZORCOWANIE PRZYRZĄDÓW POMIAROWYCH
907 | Wzorcowanie analogowych przyrządów pomiarowych wielkości elektrycznych | 1 szt.
Wzorcowanie cyfrowych przyrządów pomiarowych wielkości elektrycznych jednozakresowych
908 | Wzorcowanie cyfrowych przyrządów pomiarowych - za każdy następny zakres pomiarowy | 1 szt.
909 | Wzorcowanie cyfrowych przyrządów pomiarowych wielkości elektrycznych | 1 szt.
Wzorcowanie analogowych przyrządów pomiarowych wielkości elektrycznych jednozakresowych
Wzorcowanie analogowych przyrządów pomiarowych - za każdy następny zakres pomiarowy
910 | Wzorcowanie oporników | 1 szt.
911 | Wzorcowanie oporników dekadowych (regulowanych) - za jedną dekadę | 1 szt.
912 | Pomiar natęzenia oswietlenia | 1 szt.
913 | Pomiar natężenia oswietlenia - dół - do 5 punktów pomiarowych dla jednego stanowiska | 1 szt.
Pomiar natężenia oswietlenia - dół - za każde następny punkt pomiarowy
914 | ODBIORY TECHNICZNE URZĄDZEŃ ELEKTRYCZNYCH BUDOWY PRZECIWWYBUCHOWEJ REZERWOWYCH PRZED ZAINSTALOWANIEM NA DOLE KOPALNI - stacja prób powierzchnia | 1 szt.
915 | Urządzenia zasilające | 1 szt.
916 | Badanie pola ognioszczelnego - bez badania zabezpieczeń | 1 szt.
917 | Badanie stacji transf. średniego napięcia bez badania zabezpieczeń | 1 szt.
918 | Badanie stacji transf. średniego napięcia wielowyłącznikowej bez badania zabezpieczeń | 1 szt.
Badanie stacji transformatorowej średniego napięcia 3-uzwojeniowej bez badania zabezpieczeń
919 | Zespoły transformatorowe, wyłączniki kopalniane | 1 szt.
920 | Badanie wkładu bez zabezpieczeń OZT…, OWS, OW itp.. | 1 szt.
921 | Badanie obudowy OZT…, OWS, OW itp.. | 1 szt.
922 | Badanie wkładu bez zabezpieczeń OZTK…/A, EH-ZT | 1 szt.
Naprawa wkładu OZT..., OWS, OW itp..
923 | Naprawa wkładu OZTK…/A, EH-ZT itp.. | 1 szt.
924 | Rozruszniki kopalniane, zespoły manewrowe | 1 szt.
925 | Badanie obudowy rozrusznika, zespołu manewrowego do 4 styczników | 1 szt.
926 | Badanie obudowy rozrusznika, zespołu manewrowego powyżej 4 styczników | 1 szt.
927 | Badanie wyłącznika stycznikowego, zespołu transformatorowego, rozrusznika po remoncie, modernizacji | 1 szt.
928 | Badanie stacji przekształtnikowej | 1 szt.
929 | Urządzenia elektryczne i spalinowe | 1 szt.
930 | Badanie lamp, skrzynek, nadajników krańcowych, przycisków, czujników przesypu, buczków itp.. | 1 szt.
931 | Badanie metanomierza kombajnowego | 1 szt.
932 | Badanie silnika elektrycznego do 55 kW | 1 szt.
933 | Badanie silnika elektrycznego powyżej 55 kW | 1 szt.
934 | Badanie silnika dwubiegowego | 1 szt.
935 | Badanie silnika prądu stałego | 1 szt.
936 | Badanie kombajnu chodnikowego, ścianowego - bez zabezpieczeń | 1 szt.
937 | Badanie skrzyni z baterią akumulatorów | 1 szt.
938 | Badanie skrzyni kombajnu, maszyny bez zabezpieczeń | 1 szt.
939 | Badanie pulpitu sterowniczego kombajnu | 1 szt.
940 | Badanie lokomotywy spalinowej | 1 szt.
941 | Badanie lokomotywy akumulatorowej (osprzęt) | 1 szt.
942 | Badanie lokomotywy powietrznej (osprzęt elektr.) | 1 szt.
943 | Badanie wentylatora 1-napędowego | 1 szt.
944 | Badanie wentylatora 1-napędowego dwubiegowego | 1 szt.
945 | Badanie wentylatora 2-napędowego | 1 szt.
946 | Badanie urządzeń iskrobezpiecznych łączności i sygnalizacji | 1 szt.
947 | Badanie urządzeń budowy ognioszczelnej | 1 szt.
948 | Badanie urządzeń budowy przeciwwybuchowej innej niż Exd i Exi | 1 szt.
949 | Badanie stacji centralnej, lokalnej układu automatyzacji przenośników | 1 szt.
950 | Sprawdzenie urządzenia przekaźnikowego separującego w obudowie ognioszczelnej (SUS, IZZO itp.) | 1 szt.
951 | Badanie luzownika, zwalniaka itp.. | 1 szt.
952 | Badanie urządzenia odpylającego | 1 szt.
953 | Badanie kruszarki | 1 szt.
Badanie wiertnicy
Badanie kołowrotu, zgarniarki
954 | Badanie chłodziarki | 1 szt.
955 | Badanie ładowarki, spągoładowarki | 1 szt.
956 | Badanie sprężarki | 1 szt.
957 | Badanie silnika spalinowego | 1 szt.
958 | Badanie pompy, wiertarki ręcznej itp. | 1 szt.
959 | ODBIÓR TECHNICZNY URZĄDZEŃ ELEKTRYCZNYCH BUDOWY PRZECIWWYBUCHOWEJ PO ZAINSTALOWANIU NA DOLE KOPALNI WYKONYWANY PRZEZ RZECZOZNAWCĘ | 1 szt.
960 | Badanie urządzeń elektrycznych | 1 szt.
961 | Badanie pola ognioszczelnego 6kV | 1 szt.
962 | Badanie stacji transf. średniego napięcia | 1 szt.
963 | Badanie stacji transf. średniego napięcia wielowyłącznikowej | 1 szt.
964 | Badanie stacji transformatorowej średniego napięcia 3-uzwojeniowej | 1 szt.
965 | Badanie linii kablowej średniego napięcia do 1km bez próby napięciowej | 1 szt.
966 | Badanie linii kablowej średniego napięcia powyżej 1km bez próby napięciowej | 1 szt.
967 | Próba napięciowa kabla średniego napięcia do 1 km | 1 szt.
968 | Próba napięciowa kabla średniego napięcia powyżej 1 km | 1 szt.
969 | Sprawdzenie skuteczności zabezpieczenia sieci kablowej średniego napięcia | 1 szt.
970 | Badanie skuteczności uziemienia SUPO | 1 szt.
971 | Badanie zespołu transformatorowego niskiego napięcia | 1 szt.
972 | Badanie wyłącznika niskiego napięcia | 1 szt.
973 | Badanie zespołu manewrowego wielostycznikowego, stacji kompaktowej do 4 styczników | 1 szt.
974 | Badanie zespołu manewrowego wielostycznikowego, stacji kompaktowej powyżej 4 styczników | 1 szt.
975 | Badanie wyłącznika średniego napięcia | 1 szt.
976 | Badanie rozrusznika (z tzw. miękkim startem) | 1 szt.
977 | Badanie stacji przekształtnikowej | 1 szt.
978 | Badanie linii kablowej siłowej do 1 kV | 1 szt.
979 | Badanie linii kablowej oświetleniowej | 1 szt.
980 | Badanie linii kablowej sterowniczej do 42V | 1 szt.
981 | Badanie metanomierza kombajnu chodnikowego | 1 szt.
982 | Badanie funkcjonalne działania metanomierza (kombajnu, transformatora itp.) | 1 szt.
983 | Badanie skrzyni aparaturowej kombajnu, maszyny | 1 szt.
984 | Badanie skrzyni akumulatorowej | 1 szt.
985 | Badanie lokomotywy elektrycznej akumulatorowej - badanie po zainstalowaniu i roczne (osprzęt elektr. bez baterii) | 1 szt.
986 | Badanie lokomotywy spalinowej kołowej lub podwieszanej- badanie po zainstalowaniu i roczne | 1 szt.
987 | Badanie lokomotywy powietrznej (osprzęt elektr.) | 1 szt.
988 | Badanie osprzętu budowy iskrobezpiecznej wraz z odcinkiem kabla | 1 szt.
989 | Badanie osprzętu budowy ognioszczelnej wraz z odcinkiem kabla | 1 szt.
990 | Badanie urządzeń budowy przeciwwybuchowej innej niż Exd i Exi wraz z odcinkiem kabla | 1 szt.
991 | Badanie oprawy oświetleniowej | 1 szt.
992 | Badanie silnika elektrycznego do 55 kW | 1 szt.
993 | Badanie silnika elektrycznego powyżej 55 kW | 1 szt.
994 | Badanie silnika dwubiegowego | 1 szt.
995 | Sprawdzenie urządzeń na zgodność z dopuszczeniami zintegrowanych systemów sterowania kompleksów wydobywczych i przodkowych | 1 szt.
Sprawdzenie skuteczności zabezpieczenia zwarciowego niskiego napięcia
996 | Badanie rezystancji uziomu lokalnego lub pojedynczego | 1 szt.
997 | Badanie ciągłości przewodu ochronnego do urządzenia elektrycznego np. silnik, oprawa oświetleniowa, skrzynka łączeniowa itp. | 1 szt.
998 | Badanie rezystancji izolacji kabli i przewodów nn. | 1 szt.
999 | Badanie rezystancji izolacji kabli SN | 1 szt.
1000 | Badanie rezystancji urządzeń SN (rozdzielnice, transformatory itp.) | 1 szt.
1001 | Badanie rezystancji urządzeń nn (wyłącznik, silnik itp.) | 1 szt.
1002 | Badanie zewnętrznego układu sterowania, blokad i sygnalizacji maszyny górniczej | 1 szt.
1003 | Badanie układu przenośnika 1, 2-napędowego | 1 szt.
1004 | Badanie układu przenośnika 3, 4-napędowego | 1 szt.
1005 | Badanie układu przenośnika ścianowego | 1 szt.
1006 | Badanie układu napinaka, hamulca 1-napędowego | 1 szt.
1007 | Badanie układu napinaka, hamulca 2-napędowego | 1 szt.
1008 | Badanie układu kombajnu ścianowego do 1 kV | 1 szt.
1009 | Badanie układu kombajnu ścianowego powyżej 1 kV | 1 szt.
1010 | Badanie układu struga | 1 szt.
1011 | Badanie układu kombajnu AM-50 , AM-65 itp. | 1 szt.
1012 | Badanie układu kombajnu AM-75 , AM-85 , PAURAT itp. | 1 szt.
1013 | Badanie układu urządzenia odpylającego | 1 szt.
1014 | Badanie układu wentylatora 1-napędowego | 1 szt.
1015 | Badanie układu wentylatora 1-napędowego dwubiegowego | 1 szt.
1016 | Badanie układu wentylatora 2-napędowego | 1 szt.
1017 | Badanie układu kruszarki, agregatu | 1 szt.
1018 | Badanie układu pompy , wiertarki ręcznej itp. | 1 szt.
1019 | Badanie układu wiertnicy | 1 szt.
1020 | Badanie układu kołowrotu, zgarniarki | 1 szt.
Badanie układu kolejki towarowej
1021 | Badanie układu kolejki do jazdy ludzi i ławy transportowej kolejek podwieszanych | 1 szt.
1022 | Badanie układu ładowarki , spągoładowarki | 1 szt.
1023 | Badanie układu chłodziarki | 1 szt.
1024 | Badanie układu sprężarki | 1 szt.
1025 | Badanie układu sygnalizacji porozumiewawczej, ostrzegawczej dla przewozu | 1 szt.
1026 | Jeżeli sumaryczna kwota za badanie pojedynczych urządzeń w czasie jednej roboczodniówki jest mniejsza od 400,00 zł do wyceny stosuje się wycenę godzinową | 1 szt.
1027 | Badanie maszyn elektrycznych - z układem sterowania, sygnalizacji, bez wyłączników zasilających | 1 szt.
1028 | Badanie przenośnika zgrzebłowego 1-napędowego | 1 szt.
1029 | Badanie przenośnika zgrzebłowego 2-napędowego | 1 szt.
1030 | Badanie przenośnika zgrzebłowego 3-napędowego | 1 szt.
1031 | Badanie przenośnika zgrzebłowego 4-napędowego | 1 szt.
1032 | Badanie przenośnika zgrzebłowego 1-napędowego dwubiegowego | 1 szt.
1033 | Badanie przenośnika zgrzebłowego 2-napędowego dwubiegowego | 1 szt.
1034 | Badanie przenośnika zgrzebłowego 3-napędowego dwubiegowego | 1 szt.
1035 | Badanie przenośnika zgrzebłowego 4-napędowego dwubiegowego | 1 szt.
1036 | Badanie przenośnika ścianowego 2-napędowego | 1 szt.
1037 | Badanie przenośnika ścianowego 3-napędowego | 1 szt.
1038 | Badanie przenośnika ścianowego 4-napędowego | 1 szt.
1039 | Badanie przenośnika ścianowego 2-napędowego dwubiegowego | 1 szt.
1040 | Badanie przenośnika ścianowego 3-napędowego dwubiegowego | 1 szt.
1041 | Badanie przenośnika ścianowego 4-napędowego dwubiegowego | 1 szt.
1042 | Badanie przenośnika taśmowego 1-napędowego do 200 m | 1 szt.
1043 | Badanie przenośnika taśmowego 1-napędowego od 200 m do 500 m | 1 szt.
1044 | Badanie przenośnika taśmowego 2-napędowego do 200 m | 1 szt.
1045 | Badanie przenośnika taśmowego 2-napędowego od 200 m do 500 m | 1 szt.
1046 | Badanie przenośnika taśmowego 2-napędowego powyżej 500 m | 1 szt.
1047 | Badanie przenośnika taśmowego 3-napędowego do 200 m | 1 szt.
1048 | Badanie przenośnika taśmowego 3-napędowego od 200 m do 500 m | 1 szt.
1049 | Badanie przenośnika taśmowego 3-napędowego powyżej 500 m | 1 szt.
1050 | Badanie przenośnika taśmowego 4-napędowego do 200 m | 1 szt.
1051 | Badanie przenośnika taśmowego 4-napędowego od 200 m do 500 m | 1 szt.
1052 | Badanie przenośnika taśmowego 4-napędowego powyżej 500 m | 1 szt.
1053 | Badanie dodatkowego napędu w przenośniku | 1 szt.
1054 | Badanie napinaka , hamulca 1 napędowego | 1 szt.
1055 | Badanie napinaka , hamulca 2-napędowego | 1 szt.
1056 | Badanie kombajnu ścianowego do 1 kV | 1 szt.
1057 | Badanie kombajnu ścianowego powyżej 1 kV | 1 szt.
1058 | Badanie struga | 1 szt.
1059 | Badanie kombajnu AM-50 , AM-65 itp. | 1 szt.
1060 | Badanie kombajnu AM-75 , AM-85 , PAURAT itp. | 1 szt.
1061 | Badanie urządzenia odpylającego | 1 szt.
1062 | Badanie wentylatora 1-napędowego | 1 szt.
1063 | Badanie wentylatora 1-napędowego 2-biegowego | 1 szt.
1064 | Badanie napędu wentylatora 2-napędowego | 1 szt.
1065 | Badanie kruszarki, agregatu | 1 szt.
1066 | Badanie pompy, wiertarki ręcznej itp.. | 1 szt.
1067 | Badanie kołowrotu, zgarniarki | 1 szt.
1068 | Badanie wiertnicy | 1 szt.
1069 | Badanie kolejki do jazdy ludzi do 500m | 1 szt.
1070 | Badanie kolejki do jazdy ludzi od 500m do 1000m | 1 szt.
1071 | Badanie kolejki do jazdy ludzi powyżej 1000m | 1 szt.
Badanie kolejki towarowej do 500m
Badanie kolejki towarowej od 500m do 1000m
1072 | Badanie kolejki towarowej powyżej 1000m | 1 szt.
1073 | Badanie kolejki z napędem spalinowym | 1 szt.
1074 | Badanie ładowarki, spągoładowarki | 1 szt.
1075 | Badanie chłodziarki | 1 szt.
1076 | Badanie sprężarki | 1 szt.
1077 | OKRESOWA KONTROLA URZĄDZEŃ BUDOWY PRZECIWWYBUCHOWEJ EKSPLOATOWANYCH W PODZIEMIACH KOPALŃ | 1 szt.
1078 | Ceny w poz. 1070 - 1085 dotyczą urządzeń zlecanych pojedynczo - bez kontroli obiektu | 1 szt.
1079 | Kontrola rozdzielnicy 6 kV | 1 szt.
1080 | Kontrola stacji transformatorowej | 1 szt.
1081 | Kontrola stacji transformatorowej wielowyłącznikowej | 1 szt.
1082 | Kontrola zespołu transformatorowego do 1kV | 1 szt.
1083 | Kontrola wyłącznika niskiego napięcia | 1 szt.
1084 | Kontrola wyłącznika średniego napięcia | 1 szt.
1085 | Kontrola silnika asynchronicznego | 1 szt.
1086 | Kontrola łączników ręcznych, skrzynek, nadajników, sygnalizatorów, lamp, przycisków, czujników, sprzęgieł itp. | 1 szt.
1087 | Kontrola odcinka linii kablowej | 1 szt.
Sprawdzenie funkcjonalne blokad kombajnu ścianowego lub struga
Sprawdzenie funkcjonalne blokad kombajnu chodnikowego
1088 | Sprawdzenie funkcjonalne blokad przenośników | 1 szt.
1089 | Sprawdzenie funkcjonalne blokad pojedynczych urządzeń | 1 szt.
1090 | Kontrola lokomotywy akumulatorowej lub spalinowej | 1 szt.
1091 | Kontrola lokomotywy powietrznej | 1 szt.
1092 | Kontrola baterii akumulatorowej | 1 szt.
1093 | URZĄDZENIA SYGNALIZACJI SZYBOWEJ | 1 szt.
1094 | Badanie urządzenia sygnalizacji szybowej (w zakresie: wieża, nadszybie, maszynownia, zrąb, podszybie, rząpie) | 1 szt.
1095 | Badanie układu zasilania sygnalizacji szybowej | 1 szt.
1096 | Badanie sygnalizacji jednouderzeniowej | 1 szt.
Badanie sygnalizacji alarmowej
1097 | Badanie sygnalizacji rewizji szybu | 1 szt.
1098 | Badanie sygnalizacji łączności szybowej | 1 szt.
1099 | Badanie układu blokowania hamulca manewrowego | 1 szt.
1100 | Badanie dodatkowego poziomu | 1 szt.
1101 | Badanie dodatkowego rodzaju sygnalizacji szybowej | 1 szt.
1102 | Badanie urządzeń szybowej łączności bezprzewodowej | 1 szt.
1103 | Badanie urządzenia sterowniczo-sygnałowego (w zakresie: wieża, OS, maszynownia, zrąb, KS, rząpie) | 1 szt.
1104 | Badanie układu zasilania sygnalizacji szybowej | 1 szt.
1105 | Badanie sygnalizacji jednouderzeniowej | 1 szt.
Badanie sygnalizacji alarmowej
1106 | Badanie sygnalizacji rewizji szybu | 1 szt.
1107 | Badanie sygnalizacji łączności szybowej | 1 szt.
Badanie układu blokowania hamulca manewrowego
1108 | Badanie układu sterowania | 1 szt.
Badanie dodatkowego poziomu
1109 | Badanie dodatkowego rodzaju sygnalizacji szybowej | 1 szt.
1110 | Układ kontroli napięciowo-doziemieniowej (np. EUKNI) | 1 szt.
1111 | Układ kontroli napięciowo-doziemieniowej (np. EUKNI) - odbiór techniczny po zainstalowaniu | 1 szt.
1112 | Układ kontroli napięciowo-doziemieniowej (np. EUKNI) - badanie + regulacja | 1 szt.
1113 | Obwody sprzęgające urządzeń łączności szybowej | 1 szt.
1114 | Badanie obwodu sprzęgającego urządzeń łączności szybowej | 1 szt.
1115 | Sprawdzenie blokad elektrycznych blokad układu sygnalizacji szybowej | 1 szt.
1116 | Wrota szybowe | 1 szt.
Pomosty wahadłowe
Rewizja szybu
1117 | Jazda osobista | 1 szt.
1118 | Nadajnik alarmowy | 1 szt.
1119 | Łącznik blokady na poziomach | 1 szt.
1120 | Klapy skipowe | 1 szt.
1121 | Nie rozładowany skip | 1 szt.
1122 | MASZYNY WYCIĄGOWE | 1 szt.
1123 | Badanie roczne | 1 szt.
1124 | Badanie "małej" maszyny wyciągowej | 1 szt.
1125 | Badanie maszyny wyciągowej 1 silnikowej | 1 szt.
1126 | Badanie maszyny wyciągowej 2 silnikowej | 1 szt.
1127 | Dodatek przy badaniu maszyny wyciągowej z układami przekształtnikowymi | 1 szt.
1128 | Dodatek przy badaniu maszyny wyciągowej w sterowaniu automatycznym | 1 szt.
1129 | Dodatek przy badaniu maszyny wyciągowej z układem sterowniczo-sygnałowym USS | 1 szt.
1130 | Dodatek przy badaniu maszyny wyciągowej z dwoma układami sterowniczymi | 1 szt.
1131 | Dodatek przy badaniu maszyny wyciągowej z dwoma układami bezpieczeństwa | 1 szt.
1132 | Dodatek przy badaniu maszyny wyciągowej z dwoma układami kontroli prędkości | 1 szt.
1133 | Dodatek przy badaniu maszyny wyciągowej z sterownikami programowalnymi (jeden sterownik) | 1 szt.
1134 | Dodatek przy badaniu maszyny wyciągowej z dwoma przetwornicami podstawową i rezerwową | 1 szt.
1135 | Dodatek przy badaniu maszyny wyciągowej z układem "Jantar 80" itp. | 1 szt.
1136 | Badanie nadzwyczajne - kontrolne maszyny wyciągowej - elementy składowe (w przypadku częściowego zakresu prac) | 1 szt.
1137 | Oględziny i pomiary wstępne | 1 szt.
1138 | Sprawdzenie wskazań mierników i aparatury | 1 szt.
1139 | Badanie układu elektrycznego | 1 szt.
1140 | Badanie skuteczności działania hamulców | 1 szt.
1141 | Badanie układu regulacji prędkości | 1 szt.
1142 | Badanie układu kontroli prędkości | 1 szt.
1143 | Badanie układów zabezpieczeń i blokad | 1 szt.
1144 | Opracowanie sprawozdania | 1 szt.
1145 | Badanie spokoju jazdy naczyń w szybie. | 1 szt.
1146 | Badanie spokoju jazdy naczyń wyciągowych dla wyciągu do 400 m. | 1 szt.
1147 | ( jedno naczynie) | 1 szt.
1148 | Badanie spokoju jazdy naczyń wyciągowych dla wyciągu do 600 m. | 1 szt.
1149 | ( jedno naczynie) | 1 szt.
1150 | Badanie spokoju jazdy naczyń wyciągowych dla wyciągu do 800 m. | 1 szt.
1151 | ( jedno naczynie) | 1 szt.
1152 | Badanie spokoju jazdy naczyń wyciągowych dla wyciągu powyżej | 1 szt.
1153 | 800 m.( jedno naczynie) | 1 szt.
1154 | Inne prace przy maszynach wyciągowych. | 1 szt.
1155 | Wykonanie jednej krzywki dla ciągłej kontroli prędkości. | 1 szt.
1156 | Wykonanie jednej krzywki rozruchowej. | 1 szt.
1157 | Wykonanie jednej krzywki zwalniającej. | 1 szt.
1158 | Wykonanie jednej krzywki do sterowania łącznika regulatora jazdy. | 1 szt.
1159 | Pomiar ustawienia przetwornicy przewoźnej. | 1 szt.
1160 | Przegląd łożyska ślizgowego silnika wyciągowego(bez dolnej panewki). | 1 szt.
1161 | Przegląd łożyska ślizgowego przetwornicy. | 1 szt.
1162 | Ustawienie przetwornicy stacjonarnej. | 1 szt.
1163 | Sprawdzenie układu kontroli temperatury silnika wyciągowego i przetwornic. | 1 szt.
1164 | Pomiary układu hamulcowego maszyny wyciągowej | 1 szt.
1165 | Próby statyczne dla maszyny jednofunkcyjnej | 1 szt.
1166 | Próby statyczne dla maszyny wielofunkcyjnej | 1 szt.
1127 | Próby dynamiczne z rejestracją przebiegów dla maszyny jednofunkcyjnej | 1 szt.
1128 | Próby dynamiczne z rejestracją przebiegów dla maszyny wielofunkcyjnej | 1 szt.
Pomiary sprawności układu hamulcowego wraz z rejestracją
1129 | Pomiar i rejestracja przebiegów ciśnienia | 1 szt.
1130 | Równoważenie sił w cięgłach hamulców metodą pomiarów tensometrycznych | 1 szt.
1131 | Sprawdzenie histerezy regulatora ciśnienia wraz z rejestracją | 1 szt.
1132 | Pomiar parametrów hamulca w całości ze zdjęciem przebiegów | 1 szt.
1133 | Pomiar histerezy tarciowej siłownika hydraulicznego hamulca tarczowego | 1 szt.
1134 | Pomiar i regulacja szczelin hamulca | 1 szt.
1135 | Pomiar i regulacja szczelin dla hamulca bębnowego | 1 szt.
1136 | Pomiar i regulacja szczelin dla hamulca tarczowego (dla jednego siłownika) | 1 szt.
Pomiar bicia bieżni ( tarczy) hamulcowej
1137 | Pomiar bicia bieżni ( tarczy) za pomocą czujnika zegarowego | 1 szt.
1138 | Pomiar bicia bieżni ( tarczy) z rejestracją przebiegów | 1 szt.
1139 | Pomiary geometrii | 1 szt.
1140 | Pomiar geometrii - wał główny, itp. | 1 szt.
Pomiar geometrii - koło pędne, itp.
1141 | Pomiar geometrii - elementy wykonawcze hamulców | 1 szt.
1142 | Wagi elektroniczne skipowe | 1 szt.
1143 | Badanie wagi skipowej zbiornikowej ( sprawdzenie układu elektronicznego, kalibracja ) | 1 szt.
1144 | Badanie wagi skipowej taśmowej ( sprawdzenie układu elektronicznego, kalibracja ) | 1 szt.
1145 | Sprawdzenie, lub regulacja obwodów i układów elektrycznych maszyn wyciągowych, lub usunięcie przyczyn ich nieprawidłowego działania | 1 szt.
1146 | Sprawdzenie, regulacja, usunięcie przyczyn nieprawidłowego działania układu zadawania | 1 szt.
1147 | Sprawdzenie, regulacja, usunięcie przyczyn nieprawidłowego działania układu regulacji | 1 szt.
1148 | Określenie zdolności wydobywczej urządzenia | 1 szt.
1149 | Badanie przyrządu rejestracyjnego maszyny wyciągowej | 1 szt.
Sprawdzenie i regulacja wyłącznika odśrodkowego
1150 | Sprawdzenie i regulacja wskazań mierników maszyny wyciągowej w miejscu zainstalowania | 1 szt.
1151 | Kontrola 1-go zabezpieczenia ziemnozwarciowego w maszynie wyciągowej | 1 szt.
1152 | Badanie maszyny wyciągowej i przeprowadzenie regulacji prądnicy sterującej | 1 szt.
1153 | Sprawdzenie, regulacja, usunięcie przyczyn nieprawidłowego działania obwodu bezpieczeństwa dla maszyn wyciągowych | 1 szt.
1154 | Sprawdzenie, regulacja, usunięcie przyczyn nieprawidłowego działania obwodu bezpieczeństwa dla "małych" maszyn wyciągowych | 1 szt.
1155 | Sprawdzenie, regulacja, usunięcie przyczyn nieprawidłowego działania obwodu bezpieczeństwa dla maszyn wyciągowych przekształtnikowych | 1 szt.
1156 | Sprawdzenie, regulacja, usunięcie przyczyn nieprawidłowego działania obwodu bezpieczeństwa dla maszyn wyciągowych z wieloma obwodami bezpieczeństwa | 1 szt.
1157 | Sprawdzenie, regulacja, usunięcie przyczyn nieprawidłowego działania obwodu blokad | 1 szt.
1158 | Sprawdzenie, regulacja, usunięcie przyczyn nieprawidłowego działania układu kontroli prędkości | 1 szt.
1159 | Sprawdzenie, regulacja, usunięcie przyczyn nieprawidłowego działania układów stabilizacji | 1 szt.
Sprawdzenie, regulacja, usunięcie przyczyn nieprawidłowego działania układów sygnalizacji informacyjnej i awaryjnej
1160 | Sprawdzenie, regulacja, usunięcie przyczyn nieprawidłowego działania układu sygnalizacji elementów dyspozycyjnych i wykonawczych obwodów bezpieczeństwa i blokad | 1 szt.
1161 | Sprawdzenie, regulacja, usunięcie przyczyn nieprawidłowego działania układu sygnalizacji wykonanej na sterowniku programowalnym (jeden sterownik) | 1 szt.
Sprawdzenie, regulacja, usunięcie przyczyn nieprawidłowego działania układu korekcji regulatora jazdy
1162 | Sprawdzenie, regulacja, usunięcie przyczyn nieprawidłowego działania układu intensywnego hamowania | 1 szt.
1163 | Sprawdzenie ,regulacja, usunięcie przyczyn nieprawidłowego działania układu sterowania przekaźnikowego (dla maszyny jednofunkcyjnej) | 1 szt.
Sprawdzenie, regulacja, usunięcie przyczyn nieprawidłowego działania układu sterowania przekaźnikowego (dla maszyny wielofunkcyjnej)
1164 | Sprawdzenie, regulacja, usunięcie przyczyn nieprawidłowego działania układu sterowania przekaźnikowego wraz z wymianą listew zaciskowych do 300 szt. | 1 szt.
1165 | Sprawdzenie, regulacja, usunięcie przyczyn nieprawidłowego działania układu sterowania przekaźnikowego wraz z wymianą listew zaciskowych do 600 szt. | 1 szt.
1166 | Sprawdzenie, regulacja, usunięcie przyczyn nieprawidłowego działania układu gaszenia remanentu (1 silnik) | 1 szt.
Sprawdzenie, regulacja, usunięcie przyczyn nieprawidłowego działania układu ograniczenia prędkości
1167 | Sprawdzenie, regulacja, usunięcie przyczyn nieprawidłowego działania układu ograniczenia prędkości przy opuszczaniu nadwagi | 1 szt.
1168 | Sprawdzenie, regulacja, usunięcie przyczyn nieprawidłowego działania układu kontroli temperatury (1 obwód) | 1 szt.
Sprawdzenie, regulacja lub usunięcie przyczyn nieprawidłowego działania układu hamowania dynamicznego
1169 | Sprawdzenie, regulacja, usunięcie przyczyn nieprawidłowego działania układu hamowania generatorowego | 1 szt.
1170 | Sprawdzenie, regulacja, usunięcie przyczyn nieprawidłowego działania prostowników | 1 szt.
1171 | Sprawdzenie, regulacja, usunięcie przyczyn nieprawidłowego działania prostowników nawrotnych | 1 szt.
1172 | Sprawdzenie, regulacja, usunięcie przyczyn nieprawidłowego działania układu sterowania impulsowego przekształtników (jeden prostownik) | 1 szt.
1173 | Sprawdzenie, regulacja, usunięcie przyczyn nieprawidłowego działania układu sterowania impulsowego przekształtników (jeden prostownik) z wymianą tyrystora | 1 szt.
1174 | Sprawdzenie, regulacja, usunięcie przyczyn nieprawidłowego działania układu sterowania impulsowego przekształtników (jeden prostownik) z wymianą tyrystora i regeneracją powierzchni radiatora | 1 szt.
1175 | Sprawdzenie, regulacja, usunięcie przyczyn nieprawidłowego działania układu regulacji prądu (jedna pętla) | 1 szt.
1176 | Sprawdzenie, regulacja, usunięcie przyczyn nieprawidłowego działania układu szybowskazu | 1 szt.
1177 | Sprawdzenie, regulacja, usunięcie przyczyn nieprawidłowego działania aparatu rejestrującego | 1 szt.
1178 | Sprawdzenie, regulacja, usunięcie przyczyn nieprawidłowego działania układu ograniczenia prądu obwodu głównego | 1 szt.
1179 | Sprawdzenie, regulacja, usunięcie przyczyn nieprawidłowego działania układu hamowania napędem | 1 szt.
1180 | Sprawdzenie, regulacja, usunięcie przyczyn nieprawidłowego działania cyfrowego regulatora jazdy | 1 szt.
1181 | Sprawdzenie, regulacja, usunięcie przyczyn nieprawidłowego działania układów kontroli stanu izolacji | 1 szt.
1182 | Sprawdzenie, regulacja, usunięcie przyczyn nieprawidłowego działania układu elektrycznego sterowania hamulca ZEP i pochodne | 1 szt.
1183 | Sprawdzenie, regulacja, usunięcie przyczyn nieprawidłowego działania układu elektrycznego sterowania hamulca ASEA, BOSCH, ELCAM | 1 szt.
1184 | Sprawdzenie, regulacja, usunięcie przyczyn nieprawidłowego działania układu elektrycznego sterowania hamulca opartego na sterownikach programowalnych | 1 szt.
1185 | Sprawdzenie lub regulacja lub usunięcie przyczyn nieprawidłowego działania układu zabezpieczeń. | 1 szt.
1186 | Sprawdzenie lub regulacja lub usunięcie przyczyn nieprawidłowego działania układu sterowania napędu opartego na sterownikach programowalnych. | 1 szt.
1187 | Włączenie przetwornicy przewoźnej w układ zasilania maszyny wyciągowej. | 1 szt.
1188 | Sprawdzenie lub regulacja lub usunięcie przyczyn nieprawidłowego działania szybowskazu cyfrowego, itp. | 1 szt.
1189 | Sprawdzenie lub regulacja lub usunięcie przyczyn nieprawidłowego działania przekształtnika DML, itp. | 1 szt.
1190 | Sprawdzenie, lub regulacja, lub usunięcie przyczyn nieprawidłowego działania układu sygnalizacji szybowej | 1 szt.
1191 | Sprawdzenie, regulacja, usunięcie przyczyn nieprawidłowego działania układu sygnalizacji szybowej wg AUUSS | 1 szt.
1192 | Sprawdzenie, regulacja, usunięcie przyczyn nieprawidłowego działania układu sygnalizacji szybowej urządzenia sterowniczo-sygnałowego skipowego | 1 szt.
1193 | Sprawdzenie lub regulacja układów mechanicznych maszyn wyciągowych, lub usunięcie przyczyn ich nieprawidłowego działania | 1 szt.
1194 | Sprawdzenie, regulacja, usunięcie przyczyn nieprawidłowego działania układu sterowania hamulca (bez demontażu i montażu elementów) | 1 szt.
1195 | Sprawdzenie, regulacja, usunięcie przyczyn nieprawidłowego działania regulatora typu Iversen, Schoenefeld i podobne (bez demontażu i montażu elementów) | 1 szt.
1196 | Sprawdzenie, regulacja, usunięcie przyczyn nieprawidłowego działania zaworu trójdrogowego (bez demontażu i montażu elementów) | 1 szt.
1197 | Sprawdzenie, regulacja, usunięcie przyczyn nieprawidłowego działania zaworu dwusystemowego (bez demontażu i montażu elementów) | 1 szt.
1198 | Sprawdzenie, regulacja, usunięcie przyczyn nieprawidłowego działania układu upustowego (bez demontażu i montażu elementów) | 1 szt.
1199 | Sprawdzenie, regulacja, usunięcie przyczyn nieprawidłowego działania zespołu elektropneumatycznego typu ZEP itp.(bez demontażu i montażu elementów) | 1 szt.
1200 | Sprawdzenie, regulacja, usunięcie przyczyn nieprawidłowego działania agregatu hydraulicznego ASEA, ELCAM (bez demontażu i montażu elementów) | 1 szt.
1201 | Sprawdzenie, regulacja, usunięcie przyczyn nieprawidłowego działania agregatu hydraulicznego BOSCH (bez demontażu i montażu elementów) | 1 szt.
1202 | Sprawdzenie, regulacja, usunięcie przyczyn nieprawidłowego działania siłownika typu BSFG, SH100 (bez demontażu i montażu elementów) | 1 szt.
1203 | Sprawdzenie, regulacja, usunięcie przyczyn nieprawidłowego działania siłownika typu Siemens-Bosch (bez demontażu i montażu elementów) | 1 szt.
1204 | Sprawdzenie, regulacja, usunięcie przyczyn nieprawidłowego działania regulatora jazdy (bez demontażu i montażu elementów) | 1 szt.
1205 | Sprawdzenie, regulacja, usunięcie przyczyn nieprawidłowego działania osprzętu (np. łączników, przycisków, wyłącznika odśrodkowego, wyłączników krańcowych, itp..) - (bez demontażu i montażu elementów) | 1 szt.
1206 | Sprawdzenie, regulacja, usunięcie przyczyn nieprawidłowego działania urządzenia awaryjnego zatrzymania maszyny wyciągowej elementów) | 1 szt.
1207 | Sprawdzenie, regulacja, usunięcie przyczyn nieprawidłowego działania układu kontroli przepływu oleju | 1 szt.
1208 | Sprawdzenie, regulacja, usunięcie przyczyn nieprawidłowego działania układu kontroli ciśnienia oleju | 1 szt.
1209 | Badanie luzów - badanie stanu technicznego przegubów | 1 szt.
1210 | Badanie luzów układu hamulcowego dla wyciągu awaryjnego (bez demontażu, montażu, przygotowania powierzchni badanej) | 1 szt.
1211 | Badanie luzów układu hamulcowego dla maszyny wyciągowej z pojedynczym napędem układu dźwigniowego (bez demontażu, montażu i przygotowania powierzchni badanej) | 1 szt.
1212 | Badanie luzów układu hamulcowego dla maszyny wyciągowej z podwójnym napędem układu dźwigniowego (bez demontażu, montażu i przygotowania powierzchni badanej) | 1 szt.
1213 | Badanie luzów układu hamulcowego dla maszyny wyciągowej z obwodowym układem dźwigniowym (bez demontażu, montażu i przygotowania powierzchni badanej) | 1 szt.
1214 | Pomiar luzów w stopach szczęk (bez demontażu, montażu i przygotowania powierzchni badanej) | 1 szt.
1215 | Przegląd łożysk ślizgowych napędu (bez demontażu, montażu i przygotowania powierzchni badanej) | 1 szt.
1216 | Pomiar luzu w łożysku - do 300mm (bez demontażu, montażu i przygotowania powierzchni badanej) | 1 szt.
1217 | Pomiar luzu w łożysku - powyżej 300mm (bez demontażu, montażu i przygotowania powierzchni badanej) | 1 szt.
1218 | Pomiar innych luzów | 1 szt.
Demontaż i montaż układu hamulcowego na potrzeby badania luzów w przegubach dla wyciągu awaryjnego
1219 | Demontaż i montaż układu hamulcowego na potrzeby badania luzów w przegubach maszyny wyciągowej z pojedynczym napędem układu dźwigniowego | 1 szt.
1220 | Demontaż i montaż układu hamulcowego na potrzeby badania luzów w przegubach maszyny wyciągowej z podwójnym napędem układu dźwigniowego | 1 szt.
Demontaż i montaż układu hamulcowego na potrzeby badania luzów w przegubach maszyny wyciągowej z obwodowym układem dźwigniowym
1221 | Demontaż i montaż stóp szczęk układu hamulcowego na potrzeby badania luzów | 1 szt.
1222 | Badania nieniszczące metodą ultradźwiękową lub magnetyczną | 1 szt.
1223 | Badanie nieniszczące elementów układu hamulcowego dla wyciągu awaryjnego (bez demontażu, montażu, przygotowania powierzchni badanej) | 1 szt.
1224 | Badanie nieniszczące elementów układu hamulcowego dla maszyny wyciągowej z pojedynczym napędem układu dźwigniowego (bez demontażu, montażu i przygotowania powierzchni badanej) | 1 szt.
1225 | Badanie nieniszczące elementów układu hamulcowego dla maszyny wyciągowej z podwójnym napędem układu dźwigniowego (bez demontażu, montażu i przygotowania powierzchni badanej) | 1 szt.
1226 | Badanie nieniszczące elementów układu hamulcowego dla maszyny wyciągowej z obwodowym układem dźwigniowym (bez demontażu, montażu i przygotowania powierzchni badanej) | 1 szt.
1227 | Badania nieniszczące metodą ultradźwiękową lub magnetyczną wału głównego maszyny, wentylatora, itp (bez demontażu i montażu oraz przygotowania powierzchni badanej) | 1 szt.
1228 | Badania nieniszczące metodą ultradźwiękową lub magnetyczną linopędni jednolinowej, wirnika wentylatora itp (bez demontażu i montażu oraz przygotowania powierzchni badanej) | 1 szt.
1229 | Badania nieniszczące metodą ultradźwiękową lub magnetyczną linopędni wielolinowej, wirnika wentylatora itp(bez demontażu i montażu oraz przygotowania powierzchni badanej) | 1 szt.
1230 | Badania nieniszczące metodą ultradźwiękową lub magnetyczną siłownika (bez demontażu i montażu oraz przygotowania powierzchni badanej) | 1 szt.
1231 | Badanie nieniszczące metodą ultradźwiękową lub magnetyczną stojaka hamulcowego (bez demontażu i montażu oraz przygotowania powierzchni badanej) | 1 szt.
1232 | Badanie nieniszczące metodą ultradźwiękową lub magnetyczną elementów drobnych do 20 sztuk (bez demontażu i montażu oraz przygotowania powierzchni badanej) | 1 szt.
1233 | Badanie nieniszczące metodą ultradźwiękową lub magnetyczną elementów drobnych powyżej 20 sztuk (bez demontażu i montażu oraz przygotowania powierzchni badanej) | 1 szt.
1234 | Demontaż, montaż oraz przygotowanie powierzchni elementów układu hamulcowego na potrzeby badania nieniszczącego dla wyciągu awaryjnego | 1 szt.
1235 | Demontaż, montaż oraz przygotowanie powierzchni elementów układu hamulcowego na potrzeby badania nieniszczącego maszyny wyciągowej z pojedynczym napędem układu dźwigniowego | 1 szt.
Demontaż, montaż oraz przygotowanie powierzchni elementów układu hamulcowego na potrzeby badania nieniszczącego maszyny wyciągowej z podwójnym napędem układu dźwigniowego
1236 | Demontaż, montaż oraz przygotowanie powierzchni elementów układu hamulcowego na potrzeby badania nieniszczącego maszyny wyciągowej z obwodowym układem dźwigniowym | 1 szt.
1237 | Przygotowanie powierzchni do badania nieniszczącego | 1 szt.
1238 | Badanie nieniszczące kontrolne po naprawie | 1 szt.
1239 | Prace związane ze zmianą nastaw układu hamulcowego wykonywane przez rzeczoznawcę | 1 szt.
1240 | Wykonanie obliczeń opóźnień krytycznych i dopuszczalnych przyspieszeń i opóźnień dla maszyny jednofunkcyjnej | 1 szt.
1241 | Wykonanie obliczeń opóźnień krytycznych i dopuszczalnych przyspieszeń i opóźnień dla maszyny wielofunkcyjnej | 1 szt.
1242 | Wykonanie obliczeń skuteczności działania hamulca dla maszyny jednofunkcyjnej | 1 szt.
1243 | Wykonanie obliczeń skuteczności działania hamulca dla maszyny wielofunkcyjnej | 1 szt.
1244 | Obliczenie skuteczności działania hamulców i sprawdzenie hamulca ze względu na możliwość poślizgu liny dla maszyny jednofunkcyjnej | 1 szt.
1245 | Obliczenie skuteczności działania hamulców i sprawdzenie hamulca ze względu na możliwość poślizgu liny dla maszyny wielofunkcyjnej | 1 szt.
1246 | Pomiary sprawności, współczynnika tarcia i inne | 1 szt.
1247 | Analiza działania hamulca do opracowania orzeczenia o nastawach hamulcowych | 1 szt.
1248 | Pomiary drgań, wyważanie, osiowanie urządzeń i obiektów | 1 szt.
1249 | Pomiary drgań wraz z wyważaniem maszyn wirujących /przetwornice, wentylatory, silniki itp./ | 1 szt.
Osiowania maszyn wirujących /przetwornice, wentylatory, silniki itp./
1250 | Pomiar drgań węzła łożyskowego. | 1 szt.
1251 | Pomiar drgań pomp, sprężarek, wentylatorów do 6 punktów | 1 szt.
1252 | pomiarowych. | 1 szt.
1253 | Pomiar drgań pomp, sprężarek, wentylatorów za każdy następny | 1 szt.
1254 | punkt powyżej 6. | 1 szt.
1255 | Inne pomiary i badania maszyn wyciągowych | 1 szt.
1256 | Ocena izolacji łożysk | 1 szt.
1257 | Opracowanie sprawozdania z badania specjalnego | 1 szt.
1258 | Badania, pomiary i oględziny przekładni napędu | 1 szt.
1259 | Pomiary i oględziny linopędni | 1 szt.
1260 | Badanie równomierności obciążenie lin nośnych wyciągu wielolinowego z sprawozdaniem (z korekcją rowków linowych) | 1 szt.
1261 | Wykonanie pomiarów i opracowanie karty regulacji maszyny wyciągowej | 1 szt.
1262 | Wykonanie karty regulacji dla układu elektrycznego maszyny w układzie Leonarda lub asynchronicznej | 1 szt.
1263 | Wykonanie karty regulacji dla układu elektrycznego maszyny wyciągowej z przekształtnikami tyrystorowymi | 1 szt.
1264 | Wykonanie pomiarów do karty regulacji układu kontroli prędkości | 1 szt.
1265 | Wykonanie pomiarów do karty regulacji układu hamulcowego maszyny wyciągowej | 1 szt.
1266 | Wykonanie pomiarów do karty regulacji dla układu elektrycznego maszyny wyciągowej z przekształtnikami tyrystorowymi | 1 szt.
Wykonanie pomiarów do karty regulacji dla układu elektrycznego maszyny w układzie Leonarda lub asynchronicznej
1267 | Wykonanie Karty Zmian do dokumentacji górniczego wyciągu szybowego | 1 szt.
1268 | Wykonanie dodatku do dokumentacji górniczego wyciągu szybowego /wg stawki godzinowej/ | 1 szt.
1269 | Badanie maszyny wyciągowej przez rzeczoznawcę po wprowadzeniu zmian w urządzeniu | 1 szt.
1270 | Udział rzeczoznawcy w odbiorze technicznym górniczego wyciągu szybowego po wprowadzeniu zmian | 1 szt.
1271 | Wycena godzinowa przy wezwaniach awaryjnych - stawka godzinowa pracownika inżynieryjno-technicznego | 1 szt.
1272 | Wycena godzinowa za badanie atestacyjne, opinie techniczne i specjalny nadzór techniczny | 1 szt.
1273 | Wykonanie obliczeń maszyny wyciągowej | 1 szt.
1274 | Wykonanie obliczeń rozmieszczenia łączników magnetycznych w szybie, itp. | 1 szt.
Wykonanie obliczeń oddziaływania układów przekształtnikowych maszyny wyciągowej na sieć, itp.
1275 | Wykonanie obliczeń doboru maszyn elektrycznych maszyny wyciągowej, itp. | 1 szt.
1276 | Obliczenia skuteczności działania urządzeń hamujących na drogach przejazdu w wieży i rząpiu | 1 szt.
1277 | ANALIZY PRODUKTÓW NAFTOWYCH | 1 szt.
1278 | Badanie właściwości oleju elektroizolacyjnego dla transformatorów Grupy II zgodnie z Ramową Instrukcją Eksploatacji Transformatorów | 1 szt.
1279 | Badanie właściwości oleju elektroizolacyjnego dla transformatorów Grupy III zgodnie z Ramową Instrukcją Eksploatacji Transformatorów | 1 szt.
Analiza oleju z przekładników prądowych i napięciowych lub z przełączników zaczepów
1280 | Regeneracja oleju transformatorowego w miejscu zainstalowania transformatora (1 Mg) | 1 szt.
1281 | Analiza eksploatowanego oleju elektroizolacyjnego z wyłącznika mocy | 1 szt.
1282 | Analiza chromatograficzna rozpuszczonych gazów (DGA) | 1 szt.
1283 | Badanie zawartości związków furanów | 1 szt.
1284 | Badanie własności fizyko-chemicznych produktów naftowych | 1 szt.
1285 | Oznaczenie lepkości kinematycznej | 1 szt.
1286 | Oznaczenie gęstości | 1 szt.
1287 | Oznaczenie liczby kwasowej | 1 szt.
1288 | Oznaczenie temperatury zapłonu | 1 szt.
1289 | Oznaczenie zawartości ciał stałych | 1 szt.
1290 | Oznaczenie wody metodą K.Fischera | 1 szt.
1291 | Analiza gazów rozpuszczonych w olejach | 1 szt.
1292 | Napięcie przebicia | 1 szt.
1293 | Rezystywność | 1 szt.
1294 | Stratność dielektryczna | 1 szt.
1295 | UZUPEŁNIENIE DO CEN ZRYCZAŁTOWANYCH | 1 szt.
1296 | Stawki godzinowe | 1 szt.
1297 | Stawka godzinowa pracownika inżynieryjno - technicznego | 1 szt.
Stawka godzinowa rzeczoznawcy, konsultanta, wykładowcy, projektanta
1298 | Stawka godzinowa za badanie atestacyjne, opinie techniczne i specjalny nadzór techniczny | 1 szt.
1299 | Praca agregatu prądotwórczego (1 godz.) | 1 szt.
1300 | Stawka roboczogodziny dla pogotowia awaryjnego maszyn wyciągowych w zakresie elektrycznym | 1 szt.
1301 | WSPÓŁCZYNIKI KORYGUJĄCE | 1 szt.
Przy pracach projektowo - obliczeniowych, doradztwie technicznym i ekspertyzach
1302 | Narzut od ceny detalicznej do kosztów zakupu materiałów użytych do usunięcia nieprawidłowego działania obwodów, układów maszyny będzie każdorazowo doliczany | 1 szt.
1303 | Badanie właściwości oleju elektroizolacyjnego dla transformatorów Grupy III zgodnie z Ramową Instrukcją Eksploatacji Transformatorów | 1 szt.
1304 | Analiza oleju z przekładników prądowych i napięciowych lub z przełączników zaczepów | 1 szt.
1305 | Regeneracja oleju transformatorowego w miejscu zainstalowania transformatora (1 Mg) | 1 szt.
1306 | Analiza eksploatowanego oleju elektroizolacyjnego z wyłącznika mocy | 1 szt.
1307 | Analiza chromatograficzna rozpuszczonych gazów (DGA) | 1 szt.
1308 | Badanie zawartości związków furanów | 1 szt.
Badanie własności fizyko-chemicznych produktów naftowych
1309 | Oznaczenie lepkości kinematycznej | 1 szt.
1310 | Oznaczenie gęstości | 1 szt.
1311 | Oznaczenie liczby kwasowej | 1 szt.
1312 | Oznaczenie temperatury zapłonu | 1 szt.
1313 | Oznaczenie zawartości ciał stałych | 1 szt.
1314 | Oznaczenie wody metodą K.Fischera | 1 szt.
1315 | Analiza gazów rozpuszczonych w olejach | 1 szt.
1316 | Napięcie przebicia | 1 szt.
1317 | Rezystywność | 1 szt.
1318 | Stratność dielektryczna | 1 szt.
UZUPEŁNIENIE DO CEN ZRYCZAŁTOWANYCH
Stawki godzinowe
1319 | Stawka godzinowa pracownika inżynieryjno - technicznego | 1 szt.
1320 | Stawka godzinowa rzeczoznawcy, konsultanta, wykładowcy, projektanta | 1 szt.
1321 | Stawka godzinowa za badanie atestacyjne, opinie techniczne i specjalny nadzór techniczny | 1 szt.
1322 | Praca agregatu prądotwórczego (1 godz.) | 1 szt.
1323 | Stawka roboczogodziny dla pogotowia awaryjnego maszyn wyciągowych w zakresie elektrycznym | 1 szt.
| Razem | x
| Suma kontrolna poz. 1-1323 (razem kolumna 4 + kolumna 5) | x
Lp. | Współczynnik korygujący | Jm. | Współczynnik
1 | Przy pracach projektowo - obliczeniowych, doradztwie technicznym i ekspertyzach | 1 szt.
Lp. | Pozostałe |  | Wartość w %
1 | Narzut od ceny detalicznej do kosztów zakupu materiałów użytych do usunięcia nieprawidłowego działania obwodów, układów maszyny będzie każdorazowo doliczany
..................................................................................
(pieczęć i podpis/y osoby/osób upoważnionych
do reprezentowania Wykonawcy)