## Zad. 1 ELEKTROMETAL
Załącznik nr 2b_2742
Zadanie nr 1 Remont systemów sterowania, urządzeń automatyzacji przenośników i blokad produkcji ELEKTROMETAL
Cennik nowych części zamiennych istotnych dla Zamawiającego
Lp. | Nr katalogowy | Nazwa części/podzespołu | J.m. | Cena jednostkowa netto PLN
Urządzenie UML-05, UBL-05, SKD-06, URT-06, SMS-07, CSZ-05/X, WSZ-05, WSS-06, SUP
1 | 71.834/P | Wpust kablowy DP 6-10
2 | 71.833/P | Wpust kablowy DP 10-15
3 | 71.832/P | Wpust kablowy DP 14-21
4 | 1133929026105010 | Przepust metalowy M20x1,5
5 | 3098 | Nakrętka wpustu kablowego typ GM-Ms, M20x1,5 nr kat. 1.161.2
6 | 1225 | Klawiatura membranowa 70.299
7 | 72.027 | Przycisk kompletny PK
8 | 35.024 | Oslona przycisku
9 | 3084 | Matryca LCD LCM
10 | 81.288 | Moduł EM200
11 | 81.289 | Moduł EM210
12 | 81.290 | Moduł EM220
13 | 209-00-108/1 | Moduł EM221 wyk. 1 (moduł zasilający z podtrzymaniem bateryjnym)
14 | 209-00-108/2 | Moduł EM221 wyk. 2 (moduł zasilający z podtrzymaniem bateryjnym)
15 | 209-00-108/3 | Moduł EM221 wyk. 3 (moduł zasilający z podtrzymaniem bateryjnym)
16 | 81.291 | Moduł EM230
17 | 87.344 | Moduł EM240
18 | 81.292/1 | Moduł EM250
19 | 81.293/1 | Moduł EM260
20 | 81.294 | Moduł EM280
21 | 81.295 | Moduł EM281
22 | 81.296 | Moduł EM282
23 | 81.301 | Moduł EM283
24 | 87.362 | Moduł EM243
25 | 81.308/1 | Moduł EM261
26 | 81.321 | Moduł EM267
27 | 87.405 | Moduł EM244
28 | 81.312 | Moduł EM211
29 | 504-10-014/1 | Skrzynka SM110 wykonanie 1
30 | 504-10-014/2 | Skrzynka SM110 wykonanie 2
31 | 504-10-014/3 | Skrzynka SM110 wykonanie 3
32 | 504-10-014/4 | Skrzynka SM110 wykonanie 4
33 | 504-10-016 | Skrzynka SM100 wykonanie 3
34 | 504-10-017 | Skrzynka SM100 wykonanie 4
35 | 504-10-018 | Skrzynka SM100 wykonanie 5
36 | 504-10-024 | Skrzynka SM100 wykonanie 6
37 | 504-10-026 | Skrzynka SM100 wykonanie 7
38 | 504-10-037/1 | Skrzynka SM100 wykonanie 8
39 | 504-10-052 | Skrzynka SM100 wykonanie 9
40 | 504-10-075 | Skrzynka SM100 wykonanie 10
41 | 70.357 | Listwa zaciskowa UML-05
42 | 70.364 | Listwa zaciskowa UML-05
43 | 72.730/1 | Zespół gniazda Ex16
44 | 72.730/2 | Zespół gniazda Ex16
45 | 72.731 | Zespół wtyku Ex16
46 | 72.732 | Złącze mostkujące Ex16
47 | 72.738 | Zespół gniazda MINI
48 | 72.737 | Zespół wtyku MINI
49 | 72.1090 | Wpust kablowy DPT 6-10 (tworzywo sztuczne)
50 | 72.977 | Wpust kablowy DPT 14-21 (tworzywo sztuczne)
51 | 72.977/2 | Wpust kablowy DPT 14-21 (tworzywo sztuczne) wydłużony
52 | 72.978 | Wpust kablowy DPT 10-15 (tworzywo sztuczne)
Urządzenie mikroprocesorowe transmisyjne UMT-05
53 | 71.834/P | Wpust kablowy DP 6-10
54 | 71.833/P | Wpust kablowy DP 10-15
55 | 71.832/P | Wpust kablowy DP 14-21
56 | 72.1090 | Wpust kablowy DPT 6-10 (tworzywo sztuczne)
57 | 72.977 | Wpust kablowy DPT 14-21 (tworzywo sztuczne)
58 | 72.977/2 | Wpust kablowy DPT 14-21 (tworzywo sztuczne) wydłużony
59 | 72.978 | Wpust kablowy DPT 10-15 (tworzywo sztuczne)
60 | 1133929026105010 | Przepust metalowy M20x1,5
61 | 3098 | Nakrętka wpustu kablowego typ GM-Ms, M20x1,5 nr kat. 1.161.2
62 | 81.290 | Moduł EM220
63 | 209-00-108/1 | Moduł EM221 wyk. 1 (moduł zasilający z podtrzymaniem bateryjnym)
64 | 209-00-108/2 | Moduł EM221 wyk. 2 (moduł zasilający z podtrzymaniem bateryjnym)
65 | 209-00-108/3 | Moduł EM221 wyk. 3 (moduł zasilający z podtrzymaniem bateryjnym)
66 | 87.362/3 | Moduł EM243
67 | 81.293/1 | Moduł EM260
68 | 81.296/2 | Moduł EM282
Urządzenie mikroprocesorowe lokalne UML-05
69 | 71.834/P | Wpust kablowy DP 6-10
70 | 71.833/P | Wpust kablowy DP 10-15
71 | 71.832/P | Wpust kablowy DP 14-21
72 | 72.1090 | Wpust kablowy DPT 6-10 (tworzywo sztuczne)
73 | 72.977 | Wpust kablowy DPT 14-21 (tworzywo sztuczne)
74 | 72.977/2 | Wpust kablowy DPT 14-21 (tworzywo sztuczne) wydłużony
75 | 72.978 | Wpust kablowy DPT 10-15 (tworzywo sztuczne)
76 | 1133929026105010 | Przepust metalowy M20x1,5
77 | 3098 | Nakrętka wpustu kablowego typ GM-Ms, M20x1,5 nr kat. 1.161.2
78 | 1225 | Klawiatura membranowa 70.299
79 | 72.027/2 | Przycisk kompletny PK wyk. 2
80 | 35.024 | Oslona przycisku
81 | 3084 | Matryca LCD LCM
82 | 81.288 | Moduł EM200
83 | 81.289 | Moduł EM210
84 | 81.290 | Moduł EM220
85 | 209-00-108/1 | Moduł EM221 wyk. 1 (moduł zasilający z podtrzymaniem bateryjnym)
86 | 209-00-108/2 | Moduł EM221 wyk. 2 (moduł zasilający z podtrzymaniem bateryjnym)
87 | 209-00-108/3 | Moduł EM221 wyk. 3 (moduł zasilający z podtrzymaniem bateryjnym)
88 | 87.344/1 | Moduł EM240
89 | 81.292/1 | Moduł EM250
90 | 81.293/1 | Moduł EM260
91 | 81.294 | Moduł EM280
92 | 81.295 | Moduł EM281
93 | 81.296/2 | Moduł EM282
94 | 81.301 | Moduł EM283
95 | 72.759 | Wyłącznik awaryjny
Urządzenie mikroprocesorowe lokalne UML-05/SZ
96 | 71.834/P | Wpust kablowy DP 6-10
97 | 71.833/P | Wpust kablowy DP 10-15
98 | 71.832/P | Wpust kablowy DP 14-21
99 | 72.1090 | Wpust kablowy DPT 6-10 (tworzywo sztuczne)
100 | 72.977 | Wpust kablowy DPT 14-21 (tworzywo sztuczne)
101 | 72.977/2 | Wpust kablowy DPT 14-21 (tworzywo sztuczne) wydłużony
102 | 72.978 | Wpust kablowy DPT 10-15 (tworzywo sztuczne)
103 | 1133929026105010 | Przepust metalowy M20x1,5
104 | 3098 | Nakrętka wpustu kablowego typ GM-Ms, M20x1,5 nr kat. 1.161.2
105 | 72.730/1 | Zespół gniazda Ex16
106 | 72.730/2 | Zespół gniazda Ex16
107 | 72.731 | Zespół wtyku Ex16
108 | 72.732 | Złącze mostkujące Ex16
109 | 72.738 | Zespół gniazda MINI
110 | 72.737 | Zespół wtyku MINI
111 | 81.289 | Moduł EM210
112 | 81.290 | Moduł EM220
113 | 209-00-108/1 | Moduł EM221 wyk. 1 (moduł zasilający z podtrzymaniem bateryjnym)
114 | 209-00-108/2 | Moduł EM221 wyk. 2 (moduł zasilający z podtrzymaniem bateryjnym)
115 | 209-00-108/3 | Moduł EM221 wyk. 3 (moduł zasilający z podtrzymaniem bateryjnym)
116 | 87.362/85 | Moduł EM243
117 | 81.292/1 | Moduł EM250
118 | 81.293/1 | Moduł EM260
119 | 81.294 | Moduł EM280
120 | 81.295 | Moduł EM281
Urządzenie blokad UBL-05
121 | 71.834/P | Wpust kablowy DP 6-10
122 | 71.833/P | Wpust kablowy DP 10-15
123 | 71.832/P | Wpust kablowy DP 14-21
124 | 72.1090 | Wpust kablowy DPT 6-10 (tworzywo sztuczne)
125 | 72.977 | Wpust kablowy DPT 14-21 (tworzywo sztuczne)
126 | 72.977/2 | Wpust kablowy DPT 14-21 (tworzywo sztuczne) wydłużony
127 | 72.978 | Wpust kablowy DPT 10-15 (tworzywo sztuczne)
128 | 1133929026105010 | Przepust metalowy M20x1,5
129 | 3098 | Nakrętka wpustu kablowego typ GM-Ms, M20x1,5 nr kat. 1.161.2
130 | 81.288 | Moduł EM200
131 | 81.289 | Moduł EM210
132 | 81.290 | Moduł EM220
133 | 209-00-108/1 | Moduł EM221 wyk. 1 (moduł zasilający z podtrzymaniem bateryjnym)
134 | 209-00-108/2 | Moduł EM221 wyk. 2 (moduł zasilający z podtrzymaniem bateryjnym)
135 | 209-00-108/3 | Moduł EM221 wyk. 3 (moduł zasilający z podtrzymaniem bateryjnym)
136 | 87.362/1 | Moduł EM243
137 | 81.293/1 | Moduł EM260
Sterownik kruszarki dynamicznej SKD-06
138 | 71.834/P | Wpust kablowy DP 6-10
139 | 71.833/P | Wpust kablowy DP 10-15
140 | 71.832/P | Wpust kablowy DP 14-21
141 | 72.1090 | Wpust kablowy DPT 6-10 (tworzywo sztuczne)
142 | 72.977 | Wpust kablowy DPT 14-21 (tworzywo sztuczne)
143 | 72.977/2 | Wpust kablowy DPT 14-21 (tworzywo sztuczne) wydłużony
144 | 72.978 | Wpust kablowy DPT 10-15 (tworzywo sztuczne)
145 | 1133929026105010 | Przepust metalowy M20x1,5
146 | 3098 | Nakrętka wpustu kablowego typ GM-Ms, M20x1,5 nr kat. 1.161.2
147 | 81.288 | Moduł EM200
148 | 81.289 | Moduł EM210
149 | 81.290 | Moduł EM220
150 | 209-00-108/1 | Moduł EM221 wyk. 1 (moduł zasilający z podtrzymaniem bateryjnym)
151 | 209-00-108/2 | Moduł EM221 wyk. 2 (moduł zasilający z podtrzymaniem bateryjnym)
152 | 209-00-108/3 | Moduł EM221 wyk. 3 (moduł zasilający z podtrzymaniem bateryjnym)
153 | 87.362/9 | Moduł EM243
154 | 81.292/1 | Moduł EM250
155 | 81.295 | Moduł EM281
156 | 81.293/1 | Moduł EM260
157 | 72.759 | Wyłącznik awaryjny
Urządzenie regeneracji transmisji URT-06
158 | 71.834/P | Wpust kablowy DP 6-10
159 | 71.833/P | Wpust kablowy DP 10-15
160 | 71.832/P | Wpust kablowy DP 14-21
161 | 72.1090 | Wpust kablowy DPT 6-10 (tworzywo sztuczne)
162 | 72.977 | Wpust kablowy DPT 14-21 (tworzywo sztuczne)
163 | 72.977/2 | Wpust kablowy DPT 14-21 (tworzywo sztuczne) wydłużony
164 | 72.978 | Wpust kablowy DPT 10-15 (tworzywo sztuczne)
165 | 1133929026105010 | Przepust metalowy M20x1,5
166 | 3098 | Nakrętka wpustu kablowego typ GM-Ms, M20x1,5 nr kat. 1.161.2
167 | 81.293/1 | Moduł EM260
168 | 81.290 | Moduł EM220
169 | 209-00-108/1 | Moduł EM221 wyk. 1 (moduł zasilający z podtrzymaniem bateryjnym)
170 | 209-00-108/2 | Moduł EM221 wyk. 2 (moduł zasilający z podtrzymaniem bateryjnym)
171 | 209-00-108/3 | Moduł EM221 wyk. 3 (moduł zasilający z podtrzymaniem bateryjnym)
Urządzenie Konwersji Protokołów UKP-07/x
172 | 71.834/P | Wpust kablowy DP 6-10
173 | 71.833/P | Wpust kablowy DP 10-15
174 | 71.832/P | Wpust kablowy DP 14-21
175 | 72.1090 | Wpust kablowy DPT 6-10 (tworzywo sztuczne)
176 | 72.977 | Wpust kablowy DPT 14-21 (tworzywo sztuczne)
177 | 72.977/2 | Wpust kablowy DPT 14-21 (tworzywo sztuczne) wydłużony
178 | 72.978 | Wpust kablowy DPT 10-15 (tworzywo sztuczne)
179 | 1133929026105010 | Przepust metalowy M20x1,5
180 | 3098 | Nakrętka wpustu kablowego typ GM-Ms, M20x1,5 nr kat. 1.161.2
181 | 81.290 | Moduł EM220
182 | 209-00-108/1 | Moduł EM221 wyk. 1 (moduł zasilający z podtrzymaniem bateryjnym)
183 | 209-00-108/2 | Moduł EM221 wyk. 2 (moduł zasilający z podtrzymaniem bateryjnym)
184 | 209-00-108/3 | Moduł EM221 wyk. 3 (moduł zasilający z podtrzymaniem bateryjnym)
185 | 81.296/2 | Moduł EM282
186 | 81.293/14 | Moduł EM260
187 | 81.293/20 | Moduł EM260
188 | 81.293/23 | Moduł EM260
System automatyzacji ELSAP 05
189 | 71.832/P | Wpust kablowy DP 14-21
190 | 71.832/2/P | Wpust kablowy DP 14-21
191 | 71.833/P | Wpust kablowy DP 10-15
192 | 71.834/P | Wpust kablowy DP 6-10
193 | 1133929026105010 | Przepust metalowy M20x1,5
194 | 3098 | Nakrętka wpustu kablowego typ GM-Ms, M20x1,5 nr kat. 1.161.2
195 | 72.027/2 | Przycisk kompletny PK wyk. 2
196 | 72.759 | Wyłącznik awaryjny
197 | 3556 | Przełącznik piórkowy 3 położeniowy M22-WRK3
198 | 6015 | Przełącznik piórkowy 2 położeniowy
199 | 7541 | Elementy stykowe /1-zwierny/ M22-K10
200 | 3558 | Łącznik mocujący M22-A4
201 | 72.891 | Osłona kpl.
202 | 5343 | Złącze UTTB 2,5 BU (niebieskie)
203 | 5344 | Złącze UTTB 2,5 PV (szare)
204 | 72.1090 | Wpust kablowy DPT 6-10 (tworzywo sztuczne)
205 | 72.977 | Wpust kablowy DPT 14-21 (tworzywo sztuczne)
206 | 72.977/2 | Wpust kablowy DPT 14-21 (tworzywo sztuczne) wydłużony
207 | 72.978 | Wpust kablowy DPT 10-15 (tworzywo sztuczne)
208 | 81.328 | Moduł EM370
209 | 81.327 | Moduł EM340
210 | 81.320 | Moduł EM213
Zestaw do nagrywania komunikatów dla modułu EM-250
21 | 2928 | Zasilacz 20 ZSI 12V/1.2A
212 | 2929 | Konwerter RS232/RS485
System automatyzacji ELSAP-01/2
213 | 71.832/P | Wpust kablowy DP 14-21
214 | 71.833/P | Wpust kablowy DP 10-15
215 | 71.834/P | Wpust kablowy DP 6-10
216 | 70.284 | Klawiatura membranowa
217 | 72.027 | Przycisk kompletny PK
218 | 35.024 | Oslona przycisku
219 | 87.299 | Płytka UML-01/2
220 | 87.298 | Płytka UMC-01/2
221 | 3084 | Matryca LCD LCM
222 | 81.267 | Zespół ZII
223 | 81.262 | Zespół ZZS
224 | 489 | Przełącznik przyciskowy IP67 zielony
225 | 137 | Przełącznik przyciskowy IP67
226 | 72.1090 | Wpust kablowy DPT 6-10 (tworzywo sztuczne)
227 | 72.977 | Wpust kablowy DPT 14-21 (tworzywo sztuczne)
228 | 72.977/2 | Wpust kablowy DPT 14-21 (tworzywo sztuczne) wydłużony
229 | 72.978 | Wpust kablowy DPT 10-15 (tworzywo sztuczne)
Sterownik centralny UMC-01/2
230 | 504-10-007 | Urządzenie UMC-01/2
231 | 72.158 | Obudowa kompl. UMC-01/1
232 | 72.027 | Przycisk kompletny PK
233 | 87.280/1 | Płytka wyświetlacza
234 | 70.284 | Klawiatura membranowa
235 | 87.298 | Płytka UMC-01/2
236 | 1373182010724020 | Uszczelka 35.156 EGHJ-110
237 | 653512051080925 | Śruba M5x25-Fe/Zn ISO4762, DIN912, PN82302
238 | 489 | Przełącznik przyciskowy IP67 zielony
239 | 137 | Przełącznik przyciskowy IP67
240 | 1087 | Procesor PIC16
Sterownik lokalny UML-01/2
241 | 504-10-008 | Urządzenie Mikroprocesorowe Lokalne UML-01/2
242 | 72.077 | Obudowa kompl. UML-02
243 | 19.741 | Ramka
244 | 72.066 | Osłona UML-01 kompl.
245 | 70.289 | Listwa zaciskowa UML-01
246 | 87.299 | Płytka UML-01/2
247 | 72.027 | Przycisk kompletny PK
248 | 35.024 | Oslona przycisku
249 | 70.284 | Klawiatura membranowa
250 | 87.280/1 | Płytka wyświetlacza
251 | 13.538 | Podkladka zacisku
252 | 1373182010724020 | Uszczelka 35.156 EGHJ-110
253 | 653512051080925 | Śruba M5x25-Fe/Zn ISO4762, DIN912, PN82302
254 | 81.262 | Zespół ZZS
255 | 81.267 | Zespół ZII
256 | 1003 | Procesor PIC 18F452-I/P
Urządzenie blokad UBL-01/2
257 | 72.160 | Obudowa kompl. UBL-01
258 | 19.741 | Ramka
259 | 87.297 | Płytka UBL-01/2
260 | 13.538 | Podkladka zacisku
261 | 70.284 | Klawiatura membranowa
262 | 87.280/1 | Płytka wyświetlacza
263 | 1373182010724000 | Przepust 35.121 EGHJ-87
264 | 87.220 | Zespol rezystorow koncowych ZRK
265 | 8888000000000850 | Dławica kablowa PG13,5 szara IP 68
266 | 1133929026105010 | Nakrętka Pg 13,5
267 | 1373182010724020 | Uszczelka 35.156 EGHJ-110
268 | 653512051080925 | Śruba M5x25-Fe/Zn ISO4762, DIN912, PN82302
269 | 1083 | Procesor PIC16
270 | 71.832/P | Wpust kablowy DP 14-21
271 | 72.977 | Wpust kablowy DPT 14-21 (tworzywo sztuczne)
272 | 72.977/2 | Wpust kablowy DPT 14-21 (tworzywo sztuczne) wydłużony
Urządzenie UMS-03
273 | 81.257 | Zespół ZTC
274 | 81.258 | Zespół ZWW
275 | 87.305 | Płytka LZ-UMS
276 | 70.177/1 | Zespol diody swiecacej
277 | 71.833/P | Wpust kablowy DP 10-15
278 | 72.978 | Wpust kablowy DPT 10-15 (tworzywo sztuczne)
Sterownik centralny UMC-01/1
279 | 72.074 | Obudowa kompl. UMC-02
280 | 72.027 | Przycisk kompletny PK
281 | 87.280/1 | Płytka wyświetlacza
282 | 87.286 | Płytka UMC-01/1
283 | 1373182010724020 | Uszczelka 35.156 EGHJ-110
284 | 653512051080925 | Śruba M5x25-Fe/Zn ISO4762, DIN912, PN82302
285 | 489 | Przełącznik przyciskowy IP67 zielony
286 | 137 | Przełącznik przyciskowy IP67
287 | 1087 | Procesor PIC16
Sterownik lokalny UML-01/1
288 | 72.077 | Obudowa kompl. UML-02
289 | 72.027 | Przycisk kompletny PK
290 | 35.024 | Oslona przycisku
291 | 3084 | Matryca LCD LCM
292 | 87.287/2 | Płytka UML-01/1
293 | 87.283 | Płytka PAD
294 | 1373182010724020 | Uszczelka 35.156 EGHJ-110
295 | 653512051080925 | Śruba M5x25-Fe/Zn ISO4762, DIN912, PN82302
296 | 70.289 | Listwa zaciskowa UML-01
297 | 70.284 | Klawiatura membranowa
298 | 81.251 | Zespół ZZS
299 | 81.254 | Zespół ZII
300 | 1003 | Procesor PIC 18F452-I/P
Urządzenie blokad UBL-01/1
301 | 72.160 | Obudowa kompl. UBL-01
302 | 3084 | Matryca LCD LCM
303 | 87.270 | Płytka UBL-01
304 | 70.284 | Klawiatura membranowa
305 | 87.220 | Zespol rezystorow koncowych ZRK
306 | 8888000000000850 | Dławica kablowa PG13,5 szara IP 68
307 | 1373182010724020 | Uszczelka 35.156 EGHJ-110
308 | 653512051080925 | Śruba M5x25-Fe/Zn ISO4762, DIN912, PN82302
309 | 1087 | Procesor PIC16
System głośnomówiący UGS-10
310 | 5671 | Gniazdo szybkozłącza ZGH3
311 | 5695 | Gniazdo szybkozłącza ZGH3
312 | 4512 | Wtyk szybkozłącza ZGH3 CH-119-6 AOC.199.100
313 | 205-20-104 | Pulpit pomocniczy PSU-PP-14 (pulpit zdalny do SGK-10 w trybie sterownika)
314 | 205-20-104/2 | Pulpit pomocniczy PSU-PP-14/2 (pulpit zdalny do SGK-10 w trybie sterownika)
315 | 205-20-104/3 | Pulpit pomocniczy PSU-PP-14/3 (pulpit zdalny do SGK-10 w trybie sterownika)
316 | 205-20-104/4 | Pulpit pomocniczy PSU-PP-14/4 (pulpit zdalny do SGK-10 w trybie sterownika)
317 | 8705 | Styk żeński 0,5 mm2 ZGH3 AOC.920-1
318 | 8704 | Styk żeński 4 mm2 ZGH3 AOC.920
319 | 9948 | Zawleczka do wlotu ZGH3 (AOC.199.105)
Sygnalizator SGK-10
320 | 72.573 | Korpus kpl. SGK
321 | 72.571 | Pokrywa kpl. SGK
322 | 298 | Klawiatura SGK 70.483
323 | 297 | Klawiatura SG;SGW 70.482
324 | 2258 | Głośnik
325 | 4424 | Uszczelka głośnika 35.195
326 | 15.360 | Osłona głośnika
327 | 72.677/1 | Maskownica klawiatury
328 | 72.677/2 | Maskownica klawiatury
329 | 70.560/1 | Wtyk kompletny
330 | 72.678/P | Wpust kablowy DP2 14-21
331 | 72.679/P | Wpust kablowy DP2 10-15
332 | 70.539/2 | Blok BI-SGW
333 | 70.541/2 | Blok BI-SGK
334 | 71.832/P | Wpust kablowy DP 14-21
335 | 71.833/P | Wpust kablowy DP 10-15
336 | 71.834/P | Wpust kablowy DP 6-10
337 | 4544 | Zaślepka szybkozłącza 19.727 E.GHD.183
338 | 4515 | Uszczelka zaślepki 35.196/1 E.GHJ.128
339 | 70.549 | Mikrofon kpl.
340 | 2821 | Wyłącznik awaryjny IP65 E A
341 | 72.2118 | Wyłącznik blokady SGK
342 | 25.602 | Wiązka klawiatury
343 | 70.547/1 | Zespół listwy zaciskowej
344 | 77.1004 | Panel przedni SGK-10
345 | 72.1090 | Wpust kablowy DPT 6-10 (tworzywo sztuczne)
346 | 72.977 | Wpust kablowy DPT 14-21 (tworzywo sztuczne)
347 | 72.977/2 | Wpust kablowy DPT 14-21 (tworzywo sztuczne) wydłużony
348 | 72.978 | Wpust kablowy DPT 10-15 (tworzywo sztuczne)
Sygnalizator SGW-10
349 | 72.572 | Korpus kpl. SG
350 | 72.570 | Pokrywa kpl. SG
351 | 297 | Klawiatura SG;SGW 70.482
352 | 2258 | Głośnik
353 | 4424 | Uszczelka głośnika 35.195
354 | 15.360 | Osłona głośnika
355 | 72.677/2 | Maskownica klawiatury
356 | 70.560/2 | Wtyk kompletny
357 | 72.678/P | Wpust kablowy DP2 14-21
358 | 72.679/P | Wpust kablowy DP2 10-15
359 | 70.539/2 | Blok BI-SGW
360 | 71.832/P | Wpust kablowy DP 14-21
361 | 71.833/P | Wpust kablowy DP 10-15
362 | 71.834/P | Wpust kablowy DP 6-10
363 | 4544 | Zaślepka szybkozłącza 19.727 E.GHD.183
364 | 4515 | Uszczelka zaślepki 35.196/1 E.GHJ.128
365 | 70.549 | Mikrofon kpl.
366 | 72.574 | Korpus kpl. SW
367 | 19.724 | Pokrywa wyłącznika
368 | 72.628 | Wyłącznik blokady
369 | 87.467 | Płytka SW
370 | 70.251 | Zespol diody LED
371 | 19.469 | Tuleja prowadzaca
372 | 20.086 | Sprężyna
373 | 1373111010014030 | Uszczelka 35.095 EGHJ-64
374 | 28.054 | Uszczelka filcowa
375 | 3347 | Osłonka 35.187/2 E.GHJ.123
376 | 77.1000 | Panel przedni SGW-10/SG-10
377 | 25.602 | Wiązka klawiatury
378 | 70.547/3 | Zespół listwy zaciskowej
379 | 70.548 | Zespół listwy zaciskowej
380 | 72.1090 | Wpust kablowy DPT 6-10 (tworzywo sztuczne)
381 | 72.977 | Wpust kablowy DPT 14-21 (tworzywo sztuczne)
382 | 72.977/2 | Wpust kablowy DPT 14-21 (tworzywo sztuczne) wydłużony
383 | 72.978 | Wpust kablowy DPT 10-15 (tworzywo sztuczne)
Sygnalizator SGW-S-10
384 | 72.626 | Korpus kpl. SG-S
385 | 72.627 | Pokrywa kpl. SG-S
386 | 308 | Klawiatura SG-S 70.527
387 | 2258 | Głośnik
388 | 4424 | Uszczelka głośnika 35.195
389 | 15.360 | Osłona głośnika
390 | 72.677/3 | Maskownica klawiatury
391 | 70.560/2 | Wtyk kompletny
392 | 72.678/P | Wpust kablowy DP2 14-21
393 | 72.679/P | Wpust kablowy DP2 10-15
394 | 70.539/2 | Blok BI-SGW
395 | 71.832/P | Wpust kablowy DP 14-21
396 | 71.833/P | Wpust kablowy DP 10-15
397 | 71.834/P | Wpust kablowy DP 6-10
398 | 4544 | Zaślepka szybkozłącza 19.727 E.GHD.183
399 | 4515 | Uszczelka zaślepki 35.196/1 E.GHJ.128
400 | 70.549 | Mikrofon kpl.
401 | 72.574 | Korpus kpl. SW
402 | 19.724 | Pokrywa wyłącznika
403 | 72.628 | Wyłącznik blokady
404 | 87.467 | Płytka SW
405 | 70.251 | Zespol diody LED
406 | 19.469 | Tuleja prowadzaca
407 | 20.086 | Sprężyna
408 | 1373111010014030 | Uszczelka 35.095 EGHJ-64
409 | 28.054 | Uszczelka filcowa
410 | 3347 | Osłonka 35.187/2 E.GHJ.123
411 | 25.602 | Wiązka klawiatury
412 | 70.547/3 | Zespół listwy zaciskowej
413 | 70.548 | Zespół listwy zaciskowej
414 | 77.1005 | Panel przedni SGW-S-10
415 | 72.1090 | Wpust kablowy DPT 6-10 (tworzywo sztuczne)
416 | 72.977 | Wpust kablowy DPT 14-21 (tworzywo sztuczne)
417 | 72.977/2 | Wpust kablowy DPT 14-21 (tworzywo sztuczne) wydłużony
418 | 72.978 | Wpust kablowy DPT 10-15 (tworzywo sztuczne)
Skrzynka SW-10
419 | 72.574 | Korpus kpl. SW
420 | 19.724 | Pokrywa wyłącznika
421 | 72.628 | Wyłącznik blokady
422 | 87.467 | Płytka SW
423 | 70.251 | Zespol diody LED
424 | 19.469 | Tuleja prowadzaca
425 | 20.086 | Sprężyna
426 | 1373111010014030 | Uszczelka 35.095 EGHJ-64
427 | 28.054 | Uszczelka filcowa
428 | 3347 | Osłonka 35.187/2 E.GHJ.123
429 | 4544 | Zaślepka szybkozłącza 19.727 E.GHD.183
430 | 4515 | Uszczelka zaślepki 35.196/1 E.GHJ.128
431 | 71.832/P | Wpust kablowy DP 14-21
432 | 71.833/P | Wpust kablowy DP 10-15
433 | 71.834/P | Wpust kablowy DP 6-10
434 | 70.560/2 | Wtyk kompletny
435 | 72.678/P | Wpust kablowy DP2 14-21
436 | 72.679/P | Wpust kablowy DP2 10-15
437 | 70.548 | Zespół listwy zaciskowej
438 | 77-1009 | Pokrywa kpl. SW-10
439 | 70.637 | Blok BI-SW
440 | 72.1090 | Wpust kablowy DPT 6-10 (tworzywo sztuczne)
441 | 72.977 | Wpust kablowy DPT 14-21 (tworzywo sztuczne)
442 | 72.977/2 | Wpust kablowy DPT 14-21 (tworzywo sztuczne) wydłużony
443 | 72.978 | Wpust kablowy DPT 10-15 (tworzywo sztuczne)
Skrzynka SG-10
444 | 72.572 | Korpus kpl. SG
445 | 72.570 | Pokrywa kpl. SG
446 | 297 | Klawiatura SG;SGW 70.482
447 | 2258 | Głośnik
448 | 4424 | Uszczelka głośnika 35.195
449 | 15.360 | Osłona głośnika
450 | 72.677/2 | Maskownica klawiatury
451 | 70.560/1 | Wtyk kompletny
452 | 72.678/P | Wpust kablowy DP2 14-21
453 | 72.679/P | Wpust kablowy DP2 10-15
454 | 70.539/2 | Blok BI-SGW
455 | 71.832/P | Wpust kablowy DP 14-21
456 | 71.833/P | Wpust kablowy DP 10-15
457 | 71.834/P | Wpust kablowy DP 6-10
458 | 4544 | Zaślepka szybkozłącza 19.727 E.GHD.183
459 | 4515 | Uszczelka zaślepki 35.196/1 E.GHJ.128
460 | 70.549 | Mikrofon kpl.
461 | 77.1000 | Panel przedni SGW-10/SG-10
462 | 25.602 | Wiązka klawiatury
463 | 72.1090 | Wpust kablowy DPT 6-10 (tworzywo sztuczne)
464 | 72.977 | Wpust kablowy DPT 14-21 (tworzywo sztuczne)
465 | 72.977/2 | Wpust kablowy DPT 14-21 (tworzywo sztuczne) wydłużony
466 | 72.978 | Wpust kablowy DPT 10-15 (tworzywo sztuczne)
System głośnomówiący UGS-01/2
467 | 81.263 | Zespół ZGM
468 | 81.266 | Zespół ZF
469 | 81.260 | Zespół ZBI
470 | 81.261 | Zespół ZE
471 | 81.264 | Zespół ZI
472 | 81.265 | Zespół ZK
473 | 81.245 | Zespół ZP
474 | 81.262 | Zespół ZZS
475 | 71.676 | Głośnik tubowy
476 | 72.027 | Przycisk kompletny PK
477 | 70.177/1 | Zespol diody swiecacej
478 | 70.251 | Zespol diody LED
479 | 71.834/P | Wpust kablowy DP 6-10
480 | 71.833/P | Wpust kablowy DP 10-15
481 | 71.832/P | Wpust kablowy DP 14-21
482 | 35.024 | Oslona przycisku
483 | 1373111010014030 | Uszczelka dławika 35.092 EGHJ-61
484 | 4557 | Wkładka elektroakustyczna
485 | 87.303 | Płytka PSGK-01/2
486 | 3084 | Matryca LCD LCM
487 | 87.296 | Płytka IRS
488 | 87.304 | Płytka ITR
489 | 72.1090 | Wpust kablowy DPT 6-10 (tworzywo sztuczne)
490 | 72.977 | Wpust kablowy DPT 14-21 (tworzywo sztuczne)
491 | 72.977/2 | Wpust kablowy DPT 14-21 (tworzywo sztuczne) wydłużony
492 | 72.978 | Wpust kablowy DPT 10-15 (tworzywo sztuczne)
Sygnalizator SGK-01/2, SGK-01/2-ZGH 2
493 | 72.017 | Obudowa kompl. SGK-01
494 | 71.676 | Głośnik tubowy
495 | 87.303 | Płytka PSGK-01/2
496 | 72.027 | Przycisk kompletny PK
497 | 35.024 | Oslona przycisku
498 | 87.328 | Płytka wyświetlacza
499 | 3084 | Matryca LCD LCM
500 | 81.263 | Zespół ZGM
501 | 81.262 | Zespół ZZS
502 | 81.261 | Zespół ZE
503 | 81.260 | Zespół ZBI
504 | 71.641/1 | Przelacznik blokady
505 | 1373111010014030 | Uszczelka dławika 35.092 EGHJ-61
506 | 4557 | Wkładka elektroakustyczna
507 | 1373112010112010 | Klin 35.098 EGHJ-66
508 | 71.681 | Dzwignia kpl.
509 | 1373182010724020 | Uszczelka 35.156 EGHJ-110
510 | 653512051080925 | Śruba M5x25-Fe/Zn ISO4762, DIN912, PN82302
511 | 87.304 | Płytka ITR
512 | 71.832/P | Wpust kablowy DP 14-21
513 | 71.833/P | Wpust kablowy DP 10-15
514 | 71.834/P | Wpust kablowy DP 6-10
515 | 72.367 | Zespół gniazda - na kabel
516 | 72.366 | Zespół wtyku - na skrzynkę
517 | 87.296 | Płytka IRS
518 | 25.427 | Wiązka kabla SGK-01
519 | 72.1090 | Wpust kablowy DPT 6-10 (tworzywo sztuczne)
520 | 72.977 | Wpust kablowy DPT 14-21 (tworzywo sztuczne)
521 | 72.977/2 | Wpust kablowy DPT 14-21 (tworzywo sztuczne) wydłużony
522 | 72.978 | Wpust kablowy DPT 10-15 (tworzywo sztuczne)
523 | 72.035 | Obudowa kompl. SGW-01
524 | 72.059 | Płyta montażowa
525 | 71.671 | Sworzen kpl.
526 | 71.676 | Głośnik tubowy
527 | 1373112010112010 | Klin 35.098 EGHJ-66
528 | 70.177/1 | Zespol diody swiecacej
529 | 70.251 | Zespol diody LED
530 | 71.641/7 | Przelacznik blokady
531 | 72.027 | Przycisk kompletny PK
532 | 35.024 | Oslona przycisku
533 | 71.681 | Dzwignia kpl.
534 | 1373111010014030 | Uszczelka dławika 35.092 EGHJ-61
535 | 1373111010014030 | Uszczelka 35.095 EGHJ-64
536 | 4557 | Wkładka elektroakustyczna
537 | 1373182010724020 | Uszczelka 35.156 EGHJ-110
538 | 653512051080925 | Śruba M5x25-Fe/Zn ISO4762, DIN912, PN82302
539 | 13.538 | Podkladka zacisku
540 | 87.307 | Płytka LZ-SW/SGW
541 | 28.054 | Uszczelka filcowa
542 | 81.264 | Zespół ZI
543 | 72.367 | Zespół gniazda - na kabel
544 | 72.366 | Zespół wtyku - na skrzynkę
545 | 81.263 | Zespół ZGM
546 | 25.428 | Wiązka kabla SGW-01
547 | 71.832/P | Wpust kablowy DP 14-21
548 | 71.833/P | Wpust kablowy DP 10-15
549 | 71.834/P | Wpust kablowy DP 6-10
550 | 72.1090 | Wpust kablowy DPT 6-10 (tworzywo sztuczne)
551 | 72.977 | Wpust kablowy DPT 14-21 (tworzywo sztuczne)
552 | 72.977/2 | Wpust kablowy DPT 14-21 (tworzywo sztuczne) wydłużony
553 | 72.978 | Wpust kablowy DPT 10-15 (tworzywo sztuczne)
Skrzynka SW-01/2, SW-01/2-ZGH2
554 | 72.154 | Obudowa kompl. SW-01
555 | 14.890 | Płyta montażowa
556 | 71.671 | Sworzen kpl.
557 | 72.027 | Przycisk kompletny PK
558 | 71.641/7 | Przelacznik blokady
559 | 70.177/1 | Zespol diody swiecacej
560 | 70.251 | Zespol diody LED
561 | 1373182010724020 | Uszczelka 35.156 EGHJ-110
562 | 81.266 | Zespół ZF
563 | 87.307 | Płytka LZ-SW/SGW
564 | 1373111010014030 | Uszczelka 35.095 EGHJ-64
565 | 28.054 | Uszczelka filcowa
566 | 25.429 | Wiązka kabla SW-01
567 | 72.367 | Zespół gniazda - na kabel
568 | 72.366 | Zespół wtyku - na skrzynkę
569 | 71.832/P | Wpust kablowy DP 14-21
570 | 71.833/P | Wpust kablowy DP 10-15
571 | 71.834/P | Wpust kablowy DP 6-10
572 | 72.1090 | Wpust kablowy DPT 6-10 (tworzywo sztuczne)
573 | 72.977 | Wpust kablowy DPT 14-21 (tworzywo sztuczne)
574 | 72.977/2 | Wpust kablowy DPT 14-21 (tworzywo sztuczne) wydłużony
575 | 72.978 | Wpust kablowy DPT 10-15 (tworzywo sztuczne)
Skrzynka SK-01/2
576 | 72.044 | Obudowa kompl. SK-01,SKZ-01
577 | 87.274 | Płytka LZ-SK
578 | 1373182010724020 | Uszczelka 35.156 EGHJ-110
579 | 653512051080925 | Śruba M5x25-Fe/Zn ISO4762, DIN912, PN82302
580 | 70.177/1 | Zespol diody swiecacej
581 | 72.367 | Zespół gniazda - na kabel
582 | 72.366 | Zespół wtyku - na skrzynkę
583 | 81.265 | Zespół ZK
584 | 71.832/P | Wpust kablowy DP 14-21
585 | 71.833/P | Wpust kablowy DP 10-15
586 | 71.834/P | Wpust kablowy DP 6-10
587 | 72.1090 | Wpust kablowy DPT 6-10 (tworzywo sztuczne)
588 | 72.977 | Wpust kablowy DPT 14-21 (tworzywo sztuczne)
589 | 72.977/2 | Wpust kablowy DPT 14-21 (tworzywo sztuczne) wydłużony
590 | 72.978 | Wpust kablowy DPT 10-15 (tworzywo sztuczne)
Skrzynka SKZ-01/2, SKZ-01/2-ZGH2
591 | 72.156 | Obudowa kompl. SK-01, SKZ-01
592 | 14.890 | Płyta montażowa
593 | 87.275 | Płytka LZ-SKZ
594 | 81.245 | Zespół ZP
595 | 70.177/1 | Zespol diody swiecacej
596 | 13.538 | Podkladka zacisku
597 | 1373182010724020 | Uszczelka 35.156 EGHJ-110
598 | 72.367 | Zespół gniazda - na kabel
599 | 72.366 | Zespół wtyku - na skrzynkę
600 | 653512051080925 | Śruba M5x25-Fe/Zn ISO4762, DIN912, PN82302
601 | 71.832/P | Wpust kablowy DP 14-21
602 | 71.833/P | Wpust kablowy DP 10-15
603 | 71.834/P | Wpust kablowy DP 6-10
604 | 72.1090 | Wpust kablowy DPT 6-10 (tworzywo sztuczne)
605 | 72.977 | Wpust kablowy DPT 14-21 (tworzywo sztuczne)
606 | 72.977/2 | Wpust kablowy DPT 14-21 (tworzywo sztuczne) wydłużony
607 | 72.978 | Wpust kablowy DPT 10-15 (tworzywo sztuczne)
Płytka IRS
608 | 87.285 | Płytka IRS
Sygnalizator SGK-99/1
609 | 206-30-017 | Sygnalizator SGK-99/1
610 | 71.920 | Korpus SGK-99
611 | 1373112010112010 | Uszczelka 35.097 EGHJ-65
612 | 71.676 | Głośnik tubowy
613 | 1373112010112010 | Klin 35.098 EGHJ-66
614 | 70.316 | Blok iskrobezpieczny BI-SGK
615 | 25.398 | Wiazka kabla BI-SGK
616 | 71.914 | Pokrywa SGK-99
617 | 72.027 | Przycisk kompletny PK
618 | 70.177/1 | Zespol diody swiecacej
619 | 71.641/5 | Przelacznik blokady
620 | 71.681 | Dzwignia kpl.
621 | 72.149 | Plyta montazowa kpl.
622 | 81.286 | Zespol ZD
623 | 81.261 | Zespół ZE
624 | 81.263 | Zespół ZGM
625 | 81.260 | Zespół ZBI
Sygnalizator SGW-99/1
626 | 206-10-031 | Sygnalizator SGW-99/1
627 | 72.188 | Korpus kpl. SGW-99/1
628 | 71.676 | Głośnik tubowy
629 | 1373112010112010 | Klin 35.098 EGHJ-66
630 | 71.798 | Pokrywa (skrzynka zlacz)
631 | 70.251 | Zespol diody LED
632 | 19.469 | Tuleja prowadzaca
633 | 71.671 | Sworzen kpl.
634 | 28.054 | Uszczelka filcowa
635 | 1373111010014030 | Uszczelka 35.095 EGHJ-64
636 | 25.466 | Wiazka kabla SGW-99/1
637 | 71.786 | Listwa zaciskowa kpl.
638 | 00.641 | Oprawka LED
639 | 31.496 | Plytka LED
640 | 10.121 | Nakretka LED
641 | 10.122 | Podkladka LED
642 | 71.927 | Plytka montazowa kpl.
643 | 71.924 | Pokrywa II
644 | 81.263 | Zespół ZGM
645 | 81.264 | Zespół ZI
646 | 71.641/6 | Przelacznik blokady
647 | 72.027 | Przycisk kompletny PK
648 | 71.681 | Dzwignia kpl.
Skrzynka SW-99/1
649 | 206-20-018 | Skrzynka SW-99/1
650 | 72.147 | Korpus kpl. SW-99/1
651 | 71.671 | Sworzen kpl.
652 | 28.054 | Uszczelka filcowa
653 | 1373111010014030 | Uszczelka 35.095 EGHJ-64
654 | 1373112010112010 | Uszczelka pokrywy 35.090 EGHJ-59
655 | 71.786 | Listwa zaciskowa kpl.
656 | 70.251 | Zespol diody LED
657 | 00.641 | Oprawka LED
658 | 10.122 | Podkladka LED
659 | 10.121 | Nakretka LED
660 | 72.148/1 | Plytka montazowa kpl.
661 | 81.266 | Zespół ZF
662 | 70.177/1 | Zespol diody swiecacej
663 | 71.916 | Pokrywa SW-99
664 | 72.027 | Przycisk kompletny PK
665 | 71.641/6 | Przelacznik blokady
Skrzynka SK-99/1
666 | 206-50-056 | Skrzynka SK-99/1
667 | 72.191 | Korpus SK-99/1, SKZ-99/1
668 | 71.917 | Pokrywa SK-99, SKZ-99
669 | 71.925 | Pokrywa I
670 | 81.265 | Zespół ZK
671 | 72.148/2 | Plytka montazowa kpl.
672 | 70.177/1 | Zespol diody swiecacej
673 | 71.786 | Listwa zaciskowa kpl.
Skrzynka SKZ-99/1
674 | 206-50-055 | Skrzynka SKZ-99/1
675 | 71.934 | Korpus SKZ-99
676 | 71.917 | Pokrywa SK-99, SKZ-99
677 | 81.245 | Zespół ZP
678 | 71.925 | Pokrywa I
679 | 72.148/3 | Plytka montazowa kpl.
680 | 70.177/1 | Zespol diody swiecacej
681 | 71.786 | Listwa zaciskowa kpl.
Sygnalizator SAO-86/1
682 | 71.655/3 | Korpus
683 | 72.144/1 | Korpus SAO-86/1
684 | 71.676 | Głośnik tubowy
685 | 70.317 | Blok iskrobezpieczny BI-UGO
686 | 71.662/5 | Plyta pokrywy
687 | 1373112010112010 | Uszczelka pokrywy 35.090 EGHJ-59
688 | 1373112010112010 | Uszczelka 35.091 EGHJ-60
689 | 1373111010014030 | Uszczelka 35.093 EGHJ-62
690 | 1373111010014030 | Uszczelka dławika 35.092 EGHJ-61
691 | 1373111010014030 | Uszczelka 35.096 EGHJ-58
692 | 1373111010014030 | Uszczelka 35.095 EGHJ-64
693 | 71.832/P | Wpust kablowy DP 14-21
694 | 71.833/P | Wpust kablowy DP 10-15
695 | 71.834/P | Wpust kablowy DP 6-10
696 | 1373112010112010 | Uszczelka 35.097 EGHJ-65
697 | 1373112010112010 | Klin 35.098 EGHJ-66
698 | 81.271 | Zespół PA
699 | 81.272 | Zespół PB
700 | 81.274 | Zespol PCE
701 | 81.273 | Zespol PCC
702 | 81.276 | Zespol PH
703 | 25.460 | Wiazka kabla W2 SKO-86/1, SAO-86/1
704 | 70.177/1 | Zespol diody swiecacej
705 | 71.684/4 | Plyta montazowa kpl.
706 | 72.027 | Przycisk kompletny PK
707 | 71.774/2 | Plyta pokrywy
708 | 4557 | Wkładka elektroakustyczna
709 | 72.1090 | Wpust kablowy DPT 6-10 (tworzywo sztuczne)
710 | 72.977 | Wpust kablowy DPT 14-21 (tworzywo sztuczne)
711 | 72.977/2 | Wpust kablowy DPT 14-21 (tworzywo sztuczne) wydłużony
712 | 72.978 | Wpust kablowy DPT 10-15 (tworzywo sztuczne)
Sygnalizator SKO-86/1
713 | 72.144/2 | Korpus SKO-86/1
714 | 71.655/3 | Korpus
715 | 71.676 | Głośnik tubowy
716 | 70.317 | Blok iskrobezpieczny BI-UGO
717 | 71.662/5 | Plyta pokrywy
718 | 1373112010112010 | Uszczelka pokrywy 35.090 EGHJ-59
719 | 1373112010112010 | Uszczelka 35.091 EGHJ-60
720 | 1373111010014030 | Uszczelka 35.093 EGHJ-62
721 | 1373111010014030 | Uszczelka dławika 35.092 EGHJ-61
722 | 1373111010014030 | Uszczelka 35.096 EGHJ-58
723 | 1373111010014030 | Uszczelka 35.095 EGHJ-64
724 | 71.832/P | Wpust kablowy DP 14-21
725 | 71.833/P | Wpust kablowy DP 10-15
726 | 71.834/P | Wpust kablowy DP 6-10
727 | 1373112010112010 | Uszczelka 35.097 EGHJ-65
728 | 1373112010112010 | Klin 35.098 EGHJ-66
729 | 81.271 | Zespół PA
730 | 81.272 | Zespół PB
731 | 81.275 | Zespol PCD
732 | 81.276 | Zespol PH
733 | 71.774/1 | Plyta pokrywy
734 | 72.027 | Przycisk kompletny PK
735 | 70.177/1 | Zespol diody swiecacej
736 | 71.684/3 | Plyta montazowa kpl.
737 | 71.752 | Pokrywa
738 | 72.1090 | Wpust kablowy DPT 6-10 (tworzywo sztuczne)
739 | 72.977 | Wpust kablowy DPT 14-21 (tworzywo sztuczne)
740 | 72.977/2 | Wpust kablowy DPT 14-21 (tworzywo sztuczne) wydłużony
741 | 72.978 | Wpust kablowy DPT 10-15 (tworzywo sztuczne)
Skrzynka SWS-03
742 | 70.302 | Blok iskrobezpieczny BI-SWS-03
743 | 81.259 | Zespół PT
744 | 81.256 | Zespół ZDP
745 | 81.270 | Zespół ZPS
746 | 71.610/2 | Wpust kablowy WP-17-23A
747 | 71.674 | Wpust kompletny
748 | 71.641/1 | Przelacznik blokady
749 | 1373112010112010 | Uszczelka pokrywy 35.090 EGHJ-59
750 | 71.832/P | Wpust kablowy DP 14-21
751 | 72.977 | Wpust kablowy DPT 14-21 (tworzywo sztuczne)
752 | 72.977/2 | Wpust kablowy DPT 14-21 (tworzywo sztuczne) wydłużony
Skrzynka SWD-04
753 | 87.323 | Płytka SWD
754 | 87.324 | Płytka PST
755 | 87.325 | Płytka PAUD
756 | 71.833/P | Wpust kablowy DP 10-15
757 | 72.978 | Wpust kablowy DPT 10-15 (tworzywo sztuczne)
Urządzenie współpracy systemów SWHT-11
758 | 87.504 | Płytka SWHT
Sygnalizator SDL-99/1
759 | 206-50-063 | Sygnalizator SD-04
760 | 206-50-064/2 | Sygnalizator SB-04
761 | 1373112010112000 | Uszczelka 35.073 EGHJ-37
762 | 71.832/P | Wpust kablowy DP 14-21
763 | 71.833/P | Wpust kablowy DP 10-15
764 | 71.834/P | Wpust kablowy DP 6-10
765 | 72.1090 | Wpust kablowy DPT 6-10 (tworzywo sztuczne)
766 | 72.977 | Wpust kablowy DPT 14-21 (tworzywo sztuczne)
767 | 72.977/2 | Wpust kablowy DPT 14-21 (tworzywo sztuczne) wydłużony
768 | 72.978 | Wpust kablowy DPT 10-15 (tworzywo sztuczne)
Sygnalizator SDL-04
769 | 72.113/3 | Obudowa kompl. SDL-04
770 | 81.287 | Zespół ZPG
771 | 81.261 | Zespół ZE
772 | 87.317 | Płytka LZ-SDL
773 | 70.177/1 | Zespol diody swiecacej
774 | 4557 | Wkładka elektroakustyczna
775 | 71.676 | Głośnik tubowy
776 | 71.832/P | Wpust kablowy DP 14-21
777 | 71.833/P | Wpust kablowy DP 10-15
778 | 71.834/P | Wpust kablowy DP 6-10
779 | 72.1090 | Wpust kablowy DPT 6-10 (tworzywo sztuczne)
780 | 72.977 | Wpust kablowy DPT 14-21 (tworzywo sztuczne)
781 | 72.977/2 | Wpust kablowy DPT 14-21 (tworzywo sztuczne) wydłużony
782 | 72.978 | Wpust kablowy DPT 10-15 (tworzywo sztuczne)
Sygnalizator SD-04/1
783 | 4530 | Złącze wtykowe PLUSCON M23 SF-7EP1N8AWA00
784 | 4531 | Styk sygnałowy SF-6AP2000
785 | 4532 | Styk sygnałowy SF-7PP2000
786 | 70.538 | Przewód kpl. SD-04/1
Sygnalizator SB-93
787 | 70.221 | Zespol klosza
788 | 1373112010112010 | Uszczelka pokrywy 35.090 EGHJ-59
789 | 1373111010014040 | Uszczelka 28.057 EGHJ-91
790 | 1362259070014000 | Klosz ZLI nr 009 300 004 żółty
791 | 1154249036509600 | Lampa blyskowa wyładowcza bub
792 | 19.547 | Klosz
793 | 1373111010014040 | Uszczelka 35.132 EGHJ-92
794 | 14.501 | Mocownik kabla
795 | 00.591 | Tuleja wpustu
796 | 00.594 | Korpus wpustu
797 | 14.540 | Mocownik
798 | 12.130 | Szpilka dystansowa
799 | 14.177 | Podkladka
800 | 14.179 | Zaslepka
801 | 10.112 | Nakretka
802 | 35.127 | Uszczelka
803 | 1029990036000300 | Cewka zapłonowa zs 1052
Sygnalizator SDL-13
804 | 1373112010112010 | Uszczelka 35.120 EGHJ-86
805 | 72.978 | Wpust kablowy DPT 10-15 (tworzywo sztuczne)
806 | 71.833/P | Wpust kablowy DP 10-15
807 | 206-50-096 | Sygnalizator dźwiękowy SD-13
808 | 206-50-097/2 | Sygnalizator SB-13
809 | 206-50-097/3 | Sygnalizator SB-13
810 | 206-50-097/4 | Sygnalizator SB-13
811 | 206-50-097/5 | Sygnalizator SB-13
System automatyzacji ELSAFE-14
812 | 81.0340/1 | Moduł EM440
813 | 81.341 | Moduł EM410
814 | 81.0342 | Moduł EM470
815 | 301-00-101 | Oprogramowanie SAFEPROG
816 | 205-20-028/1 | Panel operatorski PO-13/1
817 | 205-20-028/2 | Panel operatorski PO-13/2
818 | 504-10-210/11 | Skrzynka modułów SM300 wyk.11
819 | 504-10-210/12 | Skrzynka modułów SM300 wyk.12
820 | 504-10-210/13 | Skrzynka modułów SM300 wyk.13
821 | 504-10-210/14 | Skrzynka modułów SM300 wyk.14
822 | 504-10-210/15/N | Skrzynka modułów SM300 wyk.15 /nierdz/
823 | 504-10-210/21 | Skrzynka modułów SM300 wyk.21
824 | 504-10-210/22 | Skrzynka modułów SM300 wyk.22
825 | 504-10-210/31 | Skrzynka modułów SM300 wyk.31
826 | 504-10-420/11 | Skrzynka modułów SM310 wyk.11
Systemy transmisji
827 | 81-1011/1/N2/N2 | Moduł EFI-BRI-13/B /1/N2/N2 (moduł EFI-BRI-13 z podtrzymaniem bateryjnym)
828 | 81-1011/1/N2/N3 | Moduł EFI-BRI-13/B /1/N2/N3 (moduł EFI-BRI-13 z podtrzymaniem bateryjnym)
829 | 81-1011/1/N2/N5 | Moduł EFI-BRI-13/B /1/N2/N5 (moduł EFI-BRI-13 z podtrzymaniem bateryjnym)
830 | 81-1011/1/N3/N5 | Moduł EFI-BRI-13/B /1/N3/N5 (moduł EFI-BRI-13 z podtrzymaniem bateryjnym)
831 | 81-1011/2/N2/N2 | Moduł EFI-BRI-13/B /2/N2/N2 (moduł EFI-BRI-13 z podtrzymaniem bateryjnym)
832 | 81-1011/2/N2/N3 | Moduł EFI-BRI-13/B /2/N2/N3 (moduł EFI-BRI-13 z podtrzymaniem bateryjnym)
833 | 81-1011/2/N2/N5 | Moduł EFI-BRI-13/B /2/N2/N5 (moduł EFI-BRI-13 z podtrzymaniem bateryjnym)
834 | 81-1011/2/N3/N5 | Moduł EFI-BRI-13/B /2/N3/N5 (moduł EFI-BRI-13 z podtrzymaniem bateryjnym)
835 | 81.333/1/N2/N2 | Moduł EFI-BRI-13 /1/N2/N2 (iskrobezpieczny switch ethernetowy)
836 | 81.333/1/N2/N3 | Moduł EFI-BRI-13 /1/N2/N3 (iskrobezpieczny switch ethernetowy)
837 | 81.333/1/N2/N5 | Moduł EFI-BRI-13 /1/N2/N5 (iskrobezpieczny switch ethernetowy)
838 | 81.333/1/N3/N5 | Moduł EFI-BRI-13 /1/N3/N5 (iskrobezpieczny switch ethernetowy)
839 | 81.333/2/N2/N2 | Moduł EFI-BRI-13 /2/N2/N2 (iskrobezpieczny switch ethernetowy)
840 | 81.333/2/N2/N3 | Moduł EFI-BRI-13 /2/N2/N3 (iskrobezpieczny switch ethernetowy)
841 | 81.333/2/N2/N5 | Moduł EFI-BRI-13 /2/N2/N5 (iskrobezpieczny switch ethernetowy)
842 | 81.333/2/N3/N5 | Moduł EFI-BRI-13 /2/N3/N5 (iskrobezpieczny switch ethernetowy)
843 | 81-1012/1/N2 | Moduł EFI-CON-13/B /1/N2 (moduł EFI-CON-13 z podtrzymaniem bateryjnym)
844 | 81-1012/2/N2 | Moduł EFI-CON-13/B /2/N2 (moduł EFI-CON-13 z podtrzymaniem bateryjnym)
845 | 81.332/1/N2 | Moduł EFI-CON-13 /1/N2 (serwer portów szeregowych na ethernet)
846 | 81.332/1/N3 | Moduł EFI-CON-13 /1/N3 (serwer portów szeregowych na ethernet)
847 | 81.332/1/N5 | Moduł EFI-CON-13 /1/N5 (serwer portów szeregowych na ethernet)
848 | 81.332/2/N2 | Moduł EFI-CON-13 /2/N2 (serwer portów szeregowych na ethernet)
849 | 81.332/2/N3 | Moduł EFI-CON-13 /1/N3 (serwer portów szeregowych na ethernet)
850 | 81.332/2/N5 | Moduł EFI-CON-13 /1/N5 (serwer portów szeregowych na ethernet)
851 | 81.334/N2 | Moduł EFI-BAR-13 /N2 (bariera światłowodowa)
852 | 70.1063 | Modem MD-2
853 | 70.1066 | PLC-VAR
854 | 70.1065 | FIL-EMC
855 | 81-1016 | Moduł BA-DSL
856 | 81-1017 | Moduł BA-ETH
857 | 944 | Modem Westermo DDW-120
858 | 81-1012/1/N3 | Moduł EFI-CON-13/B /1/N3
859 | 81-1012/1/N5 | Moduł EFI-CON-13/B /1/N5
Źródła
860 | 70.540/P | Źródło zasilania iskrob. 3ZZI-5/1 (do SGW-10; SG-10; SWS-13)
861 | 70.540/2/P | Źródło zasilania iskrob. 3ZZI-5/2 (do SGK-10)
862 | 70.311/1/P | Źródło zasilania iskrob. 9ZZI-07/03/MH (do SGW-01/2; SKO-86/1; SAO-86/1)
863 | 70.311/3/P | Źródło zasilania iskrob. 9ZZI-1,5/03/MH (do SGK-01/2; SGK-99/1; SGW-99/1; GZS-04)
864 | 70.306/P | Źródło zasilania iskrob. 10ZZI-1,5/03/MH (do UKO-95/1)
865 | 70.304/1/P | Źródło zasilania iskrob. 12ZZI-07/03/MH
866 | 70.304/3/P | Źródło zasilania iskrob. 12ZZI-1,5/03/MH
867 | 70.305/P | Źródło zasilania iskrob. 12ZZI-1,5/03/1/MH (do MUS-04)
868 | 70.250 | Źródło zasilania 9ZZI-07/99
869 | 70.175 | Źródło zasilania 12ZZI-05/84
870 | 70.200 | ZRODLO12ZZI-05/87
871 | 70.152 | Blok baterii BBL-05/1
872 | 70.153 | Blok baterii BBL-1/1
Zasilacz ZSI-94/1
873 | 72.089 | Wpust kablowy WKE 17-23
874 | 1373112010112010 | Uszczelka 35.120 EGHJ-86
875 | 1373112010112010 | Uszczelka pokrywy 35.090 EGHJ-59
876 | 71.832/P | Wpust kablowy DP 14-21
877 | 71.833/P | Wpust kablowy DP 10-15
878 | 71.834/P | Wpust kablowy DP 6-10
879 | 72.1090 | Wpust kablowy DPT 6-10 (tworzywo sztuczne)
880 | 72.977 | Wpust kablowy DPT 14-21 (tworzywo sztuczne)
881 | 72.977/2 | Wpust kablowy DPT 14-21 (tworzywo sztuczne) wydłużony
882 | 72.978 | Wpust kablowy DPT 10-15 (tworzywo sztuczne)
Zasilacz ZIS-x/04/W
883 | 72.089 | Wpust kablowy WKE 17-23
884 | 1373112010112010 | Uszczelka 35.120 EGHJ-86
885 | 1373112010112010 | Uszczelka pokrywy 35.090 EGHJ-59
886 | 71.842/1 | Zespol listwy zaciskowej
887 | 77.077 | Zlaczka gwintowana
888 | 71.832/P | Wpust kablowy DP 14-21
889 | 71.833/P | Wpust kablowy DP 10-15
890 | 71.834/P | Wpust kablowy DP 6-10
891 | 72.1090 | Wpust kablowy DPT 6-10 (tworzywo sztuczne)
892 | 72.977 | Wpust kablowy DPT 14-21 (tworzywo sztuczne)
893 | 72.977/2 | Wpust kablowy DPT 14-21 (tworzywo sztuczne) wydłużony
894 | 72.978 | Wpust kablowy DPT 10-15 (tworzywo sztuczne)
Zasilacz ZIS-x/04/Z
895 | 72.089 | Wpust kablowy WKE 17-23
896 | 77.077 | Zlaczka gwintowana
Zasilacz ZIG-x/06/x
897 | 71.832/P | Wpust kablowy DP 14-21
898 | 71.833/P | Wpust kablowy DP 10-15
899 | 71.834/P | Wpust kablowy DP 6-10
900 | 72.1090 | Wpust kablowy DPT 6-10 (tworzywo sztuczne)
901 | 72.977 | Wpust kablowy DPT 14-21 (tworzywo sztuczne)
902 | 72.977/2 | Wpust kablowy DPT 14-21 (tworzywo sztuczne) wydłużony
903 | 72.978 | Wpust kablowy DPT 10-15 (tworzywo sztuczne)
904 | 72.089 | Wpust kablowy WKE 17-23
905 | 1373112010112010 | Uszczelka 35.120 EGHJ-86
906 | 71.842/4 | Zespol listwy zaciskowej
907 | 77.077 | Zlaczka gwintowana
908 | 72.667/2 | Okienko wziernikowe typu OwO-1
Zasilacz ZISD-13
909 | 72.678/P | Wpust kablowy DP2 14-21
910 | 72.679/P | Wpust kablowy DP2 10-15
911 | 72-2246 | Retrofit NLS 7 PRGI) LED 1200 70W 2
912 | 1373112010112010 | Uszczelka 35.120 EGHJ-86
913 | 4544 | Zaślepka szybkozłącza 19.727 E.GHD.183
914 | 4516 | Uszczelka zaślepki 35.196/2 E.GHJ.128
915 | 1362233011119000 | Uszczelka 1011-24 (cena za 1mb)
916 | 72.1049 | Korpus kompl.ZISD-13
917 | 54-2047 | Przepust Ex adaptowany
918 | 54-2048/1 | Przepust Ex adaptowany
919 | 87.534/7 | Płytka PZB kompl.
920 | 87.536/3 | Płytka PZD kompl.
921 | 71.798 | Pokrywa (skrzynka złącz)
922 | 72.1056 | Zespół listwy zaciskowej
923 | 72.1055 | Zespół listwy zaciskowej
924 | 72.208 | Pokrywa skrzynki ognioszczelnej
925 | 72.1043 | Pokrywa komory głównej
926 | 70.560/3 | Wtyk kompletny
Zasilacz ZIS-x/10/y
827 | 72.678/P | Wpust kablowy DP2 14-21
828 | 72.679/P | Wpust kablowy DP2 10-15
829 | 72.680 | Wpust kablowy DP2 6-10
830 | 72.089 | Wpust kablowy WKE 17-23
831 | 1373112010112010 | Uszczelka pokrywy 35.090 EGHJ-59
832 | 1373112010112010 | Uszczelka 35.120 EGHJ-86
833 | 77.077 | Zlaczka gwintowana
Zasilacz ZIS-x/10/y/T
934 | 72.678/P | Wpust kablowy DP2 14-21
935 | 72.679/P | Wpust kablowy DP2 10-15
936 | 72.680 | Wpust kablowy DP2 6-10
937 | 72.089 | Wpust kablowy WKE 17-23
938 | 1373112010112010 | Uszczelka pokrywy 35.090 EGHJ-59
939 | 1373112010112010 | Uszczelka 35.120 EGHJ-86
940 | 70.578/2 | Zespół listwy zaciskowej
941 | 77.077 | Zlaczka gwintowana
Zasilacz ZIS-12/06/08/W
942 | 71.832/P | Wpust kablowy DP 14-21
943 | 71.833/P | Wpust kablowy DP 10-15
944 | 71.834/P | Wpust kablowy DP 6-10
945 | 72.1090 | Wpust kablowy DPT 6-10 (tworzywo sztuczne)
946 | 72.977 | Wpust kablowy DPT 14-21 (tworzywo sztuczne)
947 | 72.977/2 | Wpust kablowy DPT 14-21 (tworzywo sztuczne) wydłużony
948 | 72.978 | Wpust kablowy DPT 10-15 (tworzywo sztuczne)
949 | 72.089 | Wpust kablowy WKE 17-23
950 | 1373112010112010 | Uszczelka pokrywy 35.090 EGHJ-59
951 | 1373112010112010 | Uszczelka 35.120 EGHJ-86
952 | 71.842/1 | Zespol listwy zaciskowej
953 | 77.077 | Zlaczka gwintowana
Zasilacz ZISD-15
954 | 72-2246 | Retrofit NLS 7 PRGI) LED 1200 70W 2
955 | 4544 | Zaślepka szybkozłącza 19.727 E.GHD.183
956 | 4516 | Uszczelka zaślepki 35.196/2 E.GHJ.128
957 | 72.678/P | Wpust kablowy DP2 14-21
958 | 72.679/P | Wpust kablowy DP2 10-15
959 | 1362233011119000 | Uszczelka 1011-24 (cena za 1mb)
960 | 70.560/3 | Wtyk kompletny
Zasilacz ZISD-13
961 | 72.678/P | Wpust kablowy DP2 14-21
962 | 72.679/P | Wpust kablowy DP2 10-15
963 | 72.089 | Wpust kablowy WKE 17-23
964 | 1373112010112010 | Uszczelka 35.120 EGHJ-86
965 | 1362233011119000 | Uszczelka 1011-24 (cena za 1mb)
966 | 4544 | Zaślepka szybkozłącza 19.727 E.GHD.183
967 | 4516 | Uszczelka zaślepki 35.196/2 E.GHJ.128
Zasilacz ZISR-18
968 | 72-2246 | Retrofit NLS 7 PRGI) LED 1200 70W 2
969 | 4544 | Zaślepka szybkozłącza 19.727 E.GHD.183
970 | 4516 | Uszczelka zaślepki 35.196/2 E.GHJ.128
971 | 72.678/P | Wpust kablowy DP2 14-21
972 | 72.679/P | Wpust kablowy DP2 10-15
973 | 72.978 | Wpust kablowy DPT 10-15 (tworzywo sztuczne)
974 | 72.977 | Wpust kablowy DPT 14-21 (tworzywo sztuczne)
975 | 5016 | Sznur silikonowy fi 3,0
976 | 1362233011119000 | Uszczelka 1011-24 (cena za 1mb)
977 | 70.560/3 | Wtyk kompletny
Iskrobezpieczny system blokady ISB-89/1
978 | 87.312 | Płytka LZ-SBI
979 | 87.314 | Zespół wyświetlacza
980 | 81.224 | Zespol PFB
981 | 72.027 | Przycisk kompletny PK
982 | 70.177/1 | Zespol diody swiecacej
983 | 1373111010014030 | Uszczelka 35.096 EGHJ-58
984 | 1373111010014030 | Uszczelka 35.095 EGHJ-64
985 | 1373112010112010 | Uszczelka pokrywy 35.090 EGHJ-59
986 | 71.832/P | Wpust kablowy DP 14-21
987 | 72.977 | Wpust kablowy DPT 14-21 (tworzywo sztuczne)
988 | 72.977/2 | Wpust kablowy DPT 14-21 (tworzywo sztuczne) wydłużony
Sygnalizator SBI-89/1
989 | 206-50-050 | Sygnalizator SBI-89/1
990 | 72.113/2 | Obudowa kompl. UZS-02/2, SBI-89/1
991 | 81.278 | Zespół ZGB
992 | 81.277 | Zespół ZBB
993 | 87.312 | Płytka LZ-SBI
994 | 87.314 | Zespół wyświetlacza
995 | 10.112 | Nakretka
996 | 15.136 | Osłona
Sygnalizator SPI-89/1
997 | 206-50-051 | Sygnalizator SPI-89/1
998 | 72.190 | Korpus kpl. SPI-89/1
999 | 71.671 | Sworzen kpl.
1000 | 28.054 | Uszczelka filcowa
1001 | 1373111010014030 | Uszczelka 35.095 EGHJ-64
1002 | 20.086 | Sprężyna
1003 | 652610040507089 | Sprężyna 20.090 ocynkowana
1004 | 19.516 | Tulejka III
1005 | 00.550/1 | Kolek
1006 | 00.550/2 | Kolek
1007 | 71.797/1 | Listwa zaciskowa kpl.
1008 | 71.797/2 | Listwa zaciskowa kpl.
1009 | 00.553 | Tulejka I
1010 | 70.177/1 | Zespol diody swiecacej
1011 | 71.641/4 | Przelacznik blokady
1012 | 1373112010112010 | Uszczelka 35.120 EGHJ-86
1013 | 1373112010112010 | Uszczelka pokrywy 35.090 EGHJ-59
1014 | 72.027 | Przycisk kompletny PK
1015 | 81.224 | Zespol PFB
1016 | 71.798 | Pokrywa (skrzynka zlacz)
1017 | 13.538 | Podkladka zacisku
Urządzenie UKO-95/1
1018 | 71.855 | Korpus UKO-95
1019 | 71.655/3 | Korpus
1020 | 71.856 | Pokrywa kompl.
1021 | 70.318 | Blok iskrobezpieczny BI-UKO
1022 | 81.281 | Zespół ZKO
1023 | 72.027 | Przycisk kompletny PK
1024 | 1373112010112010 | Uszczelka 35.091 EGHJ-60
1025 | 1373112010112010 | Uszczelka pokrywy 35.090 EGHJ-59
1026 | 35.024 | Oslona przycisku
1027 | 1373112010112010 | Uszczelka 35.097 EGHJ-65
1028 | 70.177/4 | Zespol diody swiecacej
1029 | 68.082 | Wkład UKO-95/1
1030 | 71.854 | Pokrywa
1031 | 71.752 | Pokrywa
1032 | 71.684/5 | Plyta montazowa kpl.
1033 | 87.243 | Plytka wyswietlacza PW
1034 | 81.302 | Zespół ZKK
1035 | 72.027 | Przycisk kompletny PK
1036 | 71.832/P | Wpust kablowy DP 14-21
1037 | 71.833/P | Wpust kablowy DP 10-15
1038 | 71.834/P | Wpust kablowy DP 6-10
1039 | 72.1090 | Wpust kablowy DPT 6-10 (tworzywo sztuczne)
1040 | 72.977 | Wpust kablowy DPT 14-21 (tworzywo sztuczne)
1041 | 72.977/2 | Wpust kablowy DPT 14-21 (tworzywo sztuczne) wydłużony
1042 | 72.978 | Wpust kablowy DPT 10-15 (tworzywo sztuczne)
Urządzenie MUS-04
1043 | 72.071 | Obudowa kompl. MUS-04
1044 | 87.281 | Płytka MUS
1045 | 1225 | Klawiatura membranowa 70.299
1046 | 70.177/5 | Zespol diody swiecacej
1047 | 81.253/2 | Zespół MW
1048 | 87.280/2 | Płytka wyświetlacza
1049 | 87.282 | Płytka MŁ
1050 | 19.741 | Ramka
1051 | 13.538 | Podkladka zacisku
Urządzenie UKS-95/1
1052 | 71.859 | Korpus kompletny
1053 | 81.281 | Zespół ZKO
1054 | 81.282 | Zespół ZT
1055 | 81.283 | Zespół ZUP
1056 | 81.284 | Zespół ZUI
1057 | 1373112010112010 | Uszczelka 35.120 EGHJ-86
1058 | 71.860 | Pokrywa
1059 | 71.842/2 | Zespol listwy zaciskowej
1060 | 87.244 | Plytka diody PD
1061 | 70.177/4 | Zespol diody swiecacej
1062 | 71.798 | Pokrywa (skrzynka zlacz)
1063 | 71.752 | Pokrywa
1064 | 71.861/2 | Plyta montazowa kpl.
1065 | 1373112010112010 | Uszczelka pokrywy 35.090 EGHJ-59
1066 | 71.832/P | Wpust kablowy DP 14-21
1067 | 71.833/P | Wpust kablowy DP 10-15
1068 | 71.834/P | Wpust kablowy DP 6-10
1069 | 72.1090 | Wpust kablowy DPT 6-10 (tworzywo sztuczne)
1070 | 72.977 | Wpust kablowy DPT 14-21 (tworzywo sztuczne)
1071 | 72.977/2 | Wpust kablowy DPT 14-21 (tworzywo sztuczne) wydłużony
1072 | 72.978 | Wpust kablowy DPT 10-15 (tworzywo sztuczne)
Urządzenie UKB-96/2
1073 | 71.867 | Korpus
1074 | 71.866 | Pokrywa
1075 | 1373112010112000 | Uszczelka 35.073 EGHJ-37
1076 | 77.089 | Listwa zaciskowa
1077 | 87.245 | Plytka diody PD
1078 | 87.246 | Plytka lacznika
1079 | 70.177/4 | Zespol diody swiecacej
1080 | 1373189010798020 | Osłona przełącznika 35.134 EGHJ-97
1081 | 1158651084607000 | Przełącznik z blokadą
1082 | 13.538 | Podkladka zacisku
Skrzynka IS-95/1
1083 | 1373112010112000 | Uszczelka 35.073 EGHJ-37
1084 | 71.857 | Korpus
1085 | 71.789 | Pokrywa kpl
1086 | 71.858 | Zespol listwy zaciskowej
1087 | 87.220 | Zespol rezystorow koncowych ZRK
1088 | 71.832/P | Wpust kablowy DP 14-21
1089 | 71.833/P | Wpust kablowy DP 10-15
1090 | 71.834/P | Wpust kablowy DP 6-10
1091 | 72.1090 | Wpust kablowy DPT 6-10 (tworzywo sztuczne)
1092 | 72.977 | Wpust kablowy DPT 14-21 (tworzywo sztuczne)
1093 | 72.977/2 | Wpust kablowy DPT 14-21 (tworzywo sztuczne) wydłużony
1094 | 72.978 | Wpust kablowy DPT 10-15 (tworzywo sztuczne)
Generator zapowiedzi słownych GZS-04
1095 | 2258 | Głośnik
1096 | 87.363 | Płytka GZS
1097 | 81.299 | Zespol ZSG
1098 | 81.262 | Zespół ZZS
1099 | 81.297 | Zespol ZWP
1100 | 71.832/P | Wpust kablowy DP 14-21
1101 | 71.833/P | Wpust kablowy DP 10-15
1102 | 71.834/P | Wpust kablowy DP 6-10
1103 | 72.1090 | Wpust kablowy DPT 6-10 (tworzywo sztuczne)
1104 | 72.977 | Wpust kablowy DPT 14-21 (tworzywo sztuczne)
1105 | 72.977/2 | Wpust kablowy DPT 14-21 (tworzywo sztuczne) wydłużony
1106 | 72.978 | Wpust kablowy DPT 10-15 (tworzywo sztuczne)
1107 | 70.177/1 | Zespol diody swiecacej
Generator GSO-91/A/8
1108 | 72.113/1 | Obudowa kompl.
1109 | 81.278 | Zespół ZGB
1110 | 81.279 | Zespół ZGS
1111 | 87.313 | Płytka LZ-GSO
1112 | 70.177/1 | Zespol diody swiecacej
1113 | 71.832/P | Wpust kablowy DP 14-21
Urządzenie MSB-02/1
1114 | 1133929026100010 | Wpust kablowy M20x1,5
1115 | 87.301 | Płytka MSB-02
Urządzenie UZS-02/2
1116 | 81.262 | Zespół ZZS
1117 | 81.269 | Zespół ZSZ
1118 | 87.290 | Płytka LZ-UZS
1119 | 87.300 | Zespół wyświetlacza
1120 | 70.177/1 | Zespol diody swiecacej
1121 | 71.833/P | Wpust kablowy DP 10-15
Wyłącznik WAJL-07
1122 | 87.403/C | Płytka WAJL-07
1123 | 70.410/C | Zespół anten
1124 | 70.425/C | Zespół diody
1125 | 1158652097207060 | Przełącznik IP65 TYP AV19
1126 | 19.689 | Obudowa wyłącznika
1127 | 15.562 | Płyta montażowa
1128 | 10015 | Wpust kablowy M25x1,5 HSK-K-Ex-Active czarny typ 1.292.2501
1129 | 3096 | Nakrętka wpustu kablowego typ GM-Ms, M25x1,5 nr kat. 1.161.2
1130 | 2952 | Wpust kablowy typ HSK-K-Ex, IP68, M20x1,5 nr kat 1.291.2001.
1131 | 3098 | Nakrętka wpustu kablowego typ GM-Ms, M20x1,5 nr kat. 1.161.2
1132 | 25.543 | Wiązka kabla
Urządzenie separacyjno-sterownicze EMC-USS 1/2
1133 | 7655 | Obudowa AUO
1134 | 7656 | Wpust kablowy AUWK
1135 | 7657 | Zasilacz + kabel AUZK
1136 | 7658 | Moduł separatora AUMS
1137 | 7659 | Wpust PG AUWPG
1138 | 7660 | Diody zasilacza AUDZ
1139 | 7661 | Taśma do transmisji AUT
1140 | 7662 | Blacha montażowa pod moduł separatora AUBL
Kamera RKS-1
1141 | 72.781/1 | Pokrywa kamery kpl
1142 | 72.632 | Wpust kablowy WKW 17-23
1143 | 72.705 | Mocownik kabla kpl.
1144 | 72.090 | Zaślepka wpustu /WKE 17-23/
1145 | 12.167 | Śruba M8x35 - podtaczana
1146 | 4561 | Zawias pokrywy kpl 72.692
1147 | 6173 | Kamera
1148 | 4995 | Konwerter światłowodowy jednomodowy
1149 | 4994 | Separator sygnału wizji
1150 | 4989 | Zasilacz
Kamera ISK-11
1151 | 87.489 | Płytka PLJ
1152 | 6150 | Obiektyw motozoom
1153 | 72.667 | Okienko wziernikowe typu OwO-1
1154 | 87.492 | Płytka PPK
Skrzynka ISR-87/1
1155 | 71.707/2A | Skrzynka
1156 | 71.707/2B | Skrzynka
1157 | 71.707/1 | Skrzynka
1158 | 71.662/7 | Plyta pokrywy
1159 | 70.198/1 | Listwa zaciskowa
1160 | 70.198/2 | Listwa zaciskowa
1161 | 1373112010112010 | Uszczelka pokrywy 35.090 EGHJ-59
1162 | 1373112010112010 | Uszczelka 35.097 EGHJ-65
1163 | 71.674 | Wpust kompletny
1164 | 19.445 | Nakretka dlawika
1165 | K39.002-10/1 | Tulejka
1166 | K39.002-10/2 | Tulejka
1167 | K39.002-09 | Uszczelka dlawika
1168 | K39.002-05 | Pierścień dociskowy
1169 | K39.002-06 | Pierścień ksztaltowy
1170 | K39.002-07 | Pierścień
1171 | K39.002-08 | Pierścień
Skrzynka ISR-94/1
1172 | 71.839/1 | Skrzynka
1173 | 71.839/2 | Skrzynka
1174 | 71.839/3 | Skrzynka
1175 | 72.729/1 | Skrzynka
1176 | 72.729/2 | Skrzynka
1177 | 72.729/3 | Skrzynka
1178 | 72.772/1 | Skrzynka
1179 | 72.733 | Skrzynka dolna ISR-94/1/SZ
1180 | 71.662/7 | Plyta pokrywy
1181 | 70.198/1 | Listwa zaciskowa
1182 | 70.198/2 | Listwa zaciskowa
1183 | 1373112010112010 | Uszczelka pokrywy 35.090 EGHJ-59
1184 | 1373112010112010 | Uszczelka 35.097 EGHJ-65
1185 | 13.538 | Podkladka zacisku
1186 | 71.832/P | Wpust kablowy DP 14-21
1187 | 71.833/P | Wpust kablowy DP 10-15
1188 | 71.834/P | Wpust kablowy DP 6-10
1189 | 72.1090 | Wpust kablowy DPT 6-10 (tworzywo sztuczne)
1190 | 72.977 | Wpust kablowy DPT 14-21 (tworzywo sztuczne)
1191 | 72.977/2 | Wpust kablowy DPT 14-21 (tworzywo sztuczne) wydłużony
1192 | 72.978 | Wpust kablowy DPT 10-15 (tworzywo sztuczne)
1193 | 72.730/1 | Zespół gniazda Ex16
1194 | 72.730/2 | Zespół gniazda Ex16
1195 | 72.731 | Zespół wtyku Ex16
1196 | 72.732 | Złącze mostkujące Ex16
1197 | 72.367 | Zespół gniazda - na kabel
1198 | 72.366 | Zespół wtyku - na skrzynkę
Uniwersalna Skrzynka Rozgałęzna USR-07
1199 | 71.832/P | Wpust kablowy DP 14-21
1200 | 71.833/P | Wpust kablowy DP 10-15
1201 | 71.834/P | Wpust kablowy DP 6-10
1202 | 72.1090 | Wpust kablowy DPT 6-10 (tworzywo sztuczne)
1203 | 72.977 | Wpust kablowy DPT 14-21 (tworzywo sztuczne)
1204 | 72.977/2 | Wpust kablowy DPT 14-21 (tworzywo sztuczne) wydłużony
1205 | 72.978 | Wpust kablowy DPT 10-15 (tworzywo sztuczne)
Skrzynka rozdzielcza uniwersalna SRU-xx/xxx
1206 | 71.832/P | Wpust kablowy DP 14-21
1207 | 71.833/P | Wpust kablowy DP 10-15
1208 | 71.834/P | Wpust kablowy DP 6-10
1209 | 72.1090 | Wpust kablowy DPT 6-10 (tworzywo sztuczne)
1210 | 72.977 | Wpust kablowy DPT 14-21 (tworzywo sztuczne)
1211 | 72.977/2 | Wpust kablowy DPT 14-21 (tworzywo sztuczne) wydłużony
1212 | 72.978 | Wpust kablowy DPT 10-15 (tworzywo sztuczne)
1213 | 71.835 | Klucz specjalny
1214 | 4984 | Złącze
1215 | 5996 | Złącze typ UK-5 N BU
1216 | 5326 | Złącze UK 5-TWIN BU
1217 | 2296 | Bezśrubowa blokada końcowa szara 6 mm
1218 | 4553 | Przepust metalowy M12x1,5
1219 | 6699 | Przepust metalowy M16x1,5
1220 | 5627 | Przepust metalowy M20x1,5 , Bg220 ms
1221 | 3493 | Przepust metalowy M25x1,5
1222 | 2294 | Przepust metalowy M32x1,5
1223 | 2310 | Przepust metalowy M40x1,5
1224 | 5985 | Dławnica kablowa metalowa ATEX M50x1,5
Pulpit sterowniczy PSU-xx/xxx
1225 | 7643 | Skrzynka RITTAL nr kat. 1553.500
1226 | 5135 | Skrzynka RITTAL nr kat. 1549.500
1227 | 8651 | Obudowa
1228 | 7765 | Obudowa
1229 | 8888000000002200 | Obudowa
1230 | 8972 | Obudowa 1002.600
1231 | 7876 | Obudowa 1009.600
1232 | 72.1090 | Wpust kablowy DPT 6-10 (tworzywo sztuczne)
1233 | 72.977 | Wpust kablowy DPT 14-21 (tworzywo sztuczne)
1234 | 72.977/2 | Wpust kablowy DPT 14-21 (tworzywo sztuczne) wydłużony
1235 | 72.978 | Wpust kablowy DPT 10-15 (tworzywo sztuczne)
1236 | 7535 | Łącznik mocujący
1237 | 2314 | Przełącznik piórkowy 2 położeniowy M22-WRK
1238 | 7541 | Elementy stykowe /1-zwierny/ M22-K10
1239 | 7532 | Główka lampki czerwona M22-L-R
1240 | 7536 | Dioda niebieska M22-LED-B
1241 | 7533 | Główka lampki zielona M22-L-G
1242 | 7537 | Lampka sygnalizacyjna 12-30 VDC zielona M22-LED-G
1243 | 7534 | Główka lampki żółta M22-L-Y
1244 | 7538 | Dioda biała M22-LED-W
1245 | 8227 | Szyna perforowana 35x7,5x1mm, dł.2m
1246 | 3173 | Złącze typ UK-2,5 N BU
1247 | 3174 | Wspornik końcowy CLIPFIX 35-5
1248 | 7543 | Przycisk płaski biały M22-D-W
1249 | 7542 | Przycisk płaski czarny M22-D-S
1250 | 7632 | Główka lampki biała M22-L-W
1251 | 4392 | Pokrywa szara D-UK 2,5
1252 | 11566 | Mostek wtykany EBL 10-5
1253 | 6554 | Komplet uchwytów do mocowania skrzynki KL 1580.000
1254 | 87.220 | Zespol rezystorow koncowych ZRK
1255 | 7540 | Element stykowy rozwierny M22-K01
1256 | 7861 | Membrana zabezpieczająca
1257 | 7628 | Przycisk bezpieczeństwa M22-PV
1258 | 7609 | Komplet uchwytów do mocowania skrzynki
1259 | 7631 | Główka lampki niebieska M22-L-B
1260 | 7633 | Dioda niebieska M22-LED-B
1261 | 9750 | Złącze przelotowe WT 2,5 BL
1262 | 10031 | Trzymacz Z5
1263 | 9751 | Płytka kończąca 07.313.2555.0 Wieland
1264 | 8951 | Dławnica kablowa metalowa MS-M M20x1,5
1265 | 8952 | Nakrętka metryczna metalowa SM-M M20x1,5
1266 | 7707 | Dławnica kablowa metalowa MS-M M25x1,5 nr kat. 53112030
1267 | 7710 | Nakrętka metryczna metalowa SM-M M25x1,5 nr kat 52103030
1268 | 7514 | Dławica moś. nikl.M32x1,5 1060.32
1269 | 1918 | Zaślepka
Obudowa OBIU-XX/XXX
1270 | 3996 | Wpust kablowy typ HSK-K-Ex, IP68, M12x1,5
1271 | 71.834/P | Wpust kablowy DP 6-10
1272 | 71.833/P | Wpust kablowy DP 10-15
1273 | 71.832/P | Wpust kablowy DP 14-21
1274 | 72.1090 | Wpust kablowy DPT 6-10 (tworzywo sztuczne)
1275 | 72.977 | Wpust kablowy DPT 14-21 (tworzywo sztuczne)
1276 | 72.977/2 | Wpust kablowy DPT 14-21 (tworzywo sztuczne) wydłużony
1277 | 72.978 | Wpust kablowy DPT 10-15 (tworzywo sztuczne)
1278 | 1133929026105010 | Przepust metalowy M20x1,5
1279 | 3098 | Nakrętka wpustu kablowego typ GM-Ms, M20x1,5 nr kat. 1.161.2
1280 | 72.027/2 | Przycisk kompletny PK wyk. 2
1281 | 72.759 | Wyłącznik awaryjny
1282 | 3556 | Przełącznik piórkowy 3 położeniowy M22-WRK3
1283 | 2821 | Wyłącznik awaryjny IP65 E A
1284 | 7688 | Przełącznik z kluczykiem 3 położeniowym M22-WRS3
Czujnik ruchu CRI-97/1
1285 | 72.185 | Korpus CRI-97/1
1286 | 71.789 | Pokrywa kpl
1287 | 1373112010112000 | Uszczelka 35.073 EGHJ-37
1288 | 2387 | Czujnik indukcyjny PCIN-8 Ex /z czołem niewbudowanym/
1289 | 19.633 | Uchwyt czujnika
1290 | 28.060 | Uszczelka
1291 | 00.823 | Pokrywka łożyska
1292 | 72.187 | Koło
1293 | 11.199 | Tulejka dystansowa
1294 | 72.186 | Przerywacz kompletny
1295 | 00.825 | Oś czujnika
1296 | 631113000000000 | Łożysko 6204 ZZ
1297 | 71.833/P | Wpust kablowy DP 10-15
1298 | 72.978 | Wpust kablowy DPT 10-15 (tworzywo sztuczne)
Czujnik ruchu CRB-08
1299 | 4368 | Czujnik indukcyjny /z czołem niewbudowanym/
1300 | 71.833/P | Wpust kablowy DP 10-15
1301 | 1373112010112010 | Uszczelka 35.120 EGHJ-86
1302 | 72.978 | Wpust kablowy DPT 10-15 (tworzywo sztuczne)
Wyłącznik WL-92/1, WL-92/2, WL-92/3
1303 | 81.268 | Zespol ZID
1304 | 1373112010112010 | Uszczelka pokrywy 35.090 EGHJ-59
1305 | 28.054 | Uszczelka filcowa
1306 | 71.832/P | Wpust kablowy DP 14-21
1307 | 71.833/P | Wpust kablowy DP 10-15
1308 | 71.834/P | Wpust kablowy DP 6-10
1309 | 72.1090 | Wpust kablowy DPT 6-10 (tworzywo sztuczne)
1310 | 72.977 | Wpust kablowy DPT 14-21 (tworzywo sztuczne)
1311 | 72.977/2 | Wpust kablowy DPT 14-21 (tworzywo sztuczne) wydłużony
1312 | 72.978 | Wpust kablowy DPT 10-15 (tworzywo sztuczne)
Wyłącznik linkowy WL-08
1313 | 81.268 | Zespol ZID
1314 | 71.832/P | Wpust kablowy DP 14-21
1315 | 71.833/P | Wpust kablowy DP 10-15
1316 | 71.834/P | Wpust kablowy DP 6-10
1317 | 72.1090 | Wpust kablowy DPT 6-10 (tworzywo sztuczne)
1318 | 72.977 | Wpust kablowy DPT 14-21 (tworzywo sztuczne)
1319 | 72.977/2 | Wpust kablowy DPT 14-21 (tworzywo sztuczne) wydłużony
1320 | 72.978 | Wpust kablowy DPT 10-15 (tworzywo sztuczne)
1321 | 1373111010014030 | Uszczelka 35.095 EGHJ-64
1322 | 1362233011119000 | Uszczelka 1011-24 (cena za 1mb)
Wyłącznik lnkowy WL-08/1 230V
1323 | 71.832/P | Wpust kablowy DP 14-21
1324 | 71.833/P | Wpust kablowy DP 10-15
1325 | 71.834/P | Wpust kablowy DP 6-10
1326 | 72.1090 | Wpust kablowy DPT 6-10 (tworzywo sztuczne)
1327 | 72.977 | Wpust kablowy DPT 14-21 (tworzywo sztuczne)
1328 | 72.977/2 | Wpust kablowy DPT 14-21 (tworzywo sztuczne) wydłużony
1329 | 72.978 | Wpust kablowy DPT 10-15 (tworzywo sztuczne)
1330 | 1373111010014030 | Uszczelka 35.095 EGHJ-64
1331 | 1362233011119000 | Uszczelka 1011-24 (cena za 1mb)
Wyłacznik WK-03
1332 | 72.211 | Obudowa WK-03
1333 | 72.216 | Sworzeń kompl.
1334 | 15.174 | Płytka mocujaca
1335 | 71.844 | Linka kpl.
1336 | 28.054 | Uszczelka filcowa
1337 | 1373111010014030 | Uszczelka 35.095 EGHJ-64
1338 | 1015 | Mikroprzełącznik XC G3-81
1339 | 13.538 | Podkladka zacisku
1340 | 1362233011119000 | Uszczelka 1011-24 (cena za 1mb)
1341 | 71.832/P | Wpust kablowy DP 14-21
1342 | 71.833/P | Wpust kablowy DP 10-15
1343 | 71.834/P | Wpust kablowy DP 6-10
1344 | 72.1090 | Wpust kablowy DPT 6-10 (tworzywo sztuczne)
1345 | 72.977 | Wpust kablowy DPT 14-21 (tworzywo sztuczne)
1346 | 72.977/2 | Wpust kablowy DPT 14-21 (tworzywo sztuczne) wydłużony
1347 | 72.978 | Wpust kablowy DPT 10-15 (tworzywo sztuczne)
Wyłacznik WK-97/1, WK-97/2, WK-97/3
1348 | 72.193 | Korpus kpl. WK-97/1
1349 | 1373112010112010 | Uszczelka pokrywy 35.090 EGHJ-59
1350 | 1373111010014030 | Uszczelka 35.095 EGHJ-64
1351 | 28.054 | Uszczelka filcowa
1352 | 71.874 | Sworzen kpl.
1353 | 71.797/1 | Listwa zaciskowa kpl.
1354 | 71.797/2 | Listwa zaciskowa kpl.
1355 | 71.844 | Linka kpl.
1356 | 14.467/2 | Plytka mocujaca
1357 | 71.796 | Plyta pokrywy
1358 | 71.641/4 | Przelacznik blokady
1359 | 81.268 | Zespol ZID
1360 | 71.832/P | Wpust kablowy DP 14-21
1361 | 71.833/P | Wpust kablowy DP 10-15
1362 | 71.834/P | Wpust kablowy DP 6-10
1363 | 72.1090 | Wpust kablowy DPT 6-10 (tworzywo sztuczne)
1364 | 72.977 | Wpust kablowy DPT 14-21 (tworzywo sztuczne)
1365 | 72.977/2 | Wpust kablowy DPT 14-21 (tworzywo sztuczne) wydłużony
1366 | 72.978 | Wpust kablowy DPT 10-15 (tworzywo sztuczne)
Wyłącznik WL-15/x
1367 | 72.2130 | Wyłącznik blokady
1368 | 72.2161 | Wyłącznik blokady
1369 | 72.759 | Wyłącznik awaryjny
1370 | 87.1024 | Płytka PW AW-1
1371 | 87.1025 | Płytka PW AW-2
Lampa OLR-1-18
1372 | 71.898/1 | Zespol klosza
1373 | 1373111010014050 | Uszczelka 35.139
1374 | 00.577 | Zaslepka wpustu
1375 | 71.900 | Skrzynka zaciskowa kpl.
1376 | 71.903 | Gniazdo klosza kpl.
1377 | 00.631/1 | Pret mocujacy
1378 | 14.651 | Uchwyt mocujacy ruchomy
1379 | 14.650/1 | Odblysnik
1380 | 72.089 | Wpust kablowy WKE 17-23
1381 | 1154219036207000 | Świetlówka 18W
1382 | 72.090 | Zaślepka wpustu /WKE 17-23/
1383 | 77.093 | Listwa zaciskowa
Lampa OLR-1-36
1384 | 71.898/2 | Zespol klosza
1385 | 1373111010014050 | Uszczelka 35.147 EGHJ-105
1386 | 00.577 | Zaslepka wpustu
1387 | 71.900 | Skrzynka zaciskowa kpl.
1388 | 71.903 | Gniazdo klosza kpl.
1389 | 00.631/2 | Pret mocujacy
1390 | 14.651 | Uchwyt mocujacy ruchomy
1391 | 14.650/2 | Odblysnik
1392 | 72.089 | Wpust kablowy WKE 17-23
1393 | 1154219036207000 | Świetlówka 36W
1394 | 1373111010014050 | Uszczelka 35.139
1395 | 72.090 | Zaślepka wpustu /WKE 17-23/
1396 | 77.093 | Listwa zaciskowa
Lampa OLR-2-36
1397 | 72.325 | Zespol klosza
1398 | 72.089 | Wpust kablowy WKE 17-23
1399 | 1154219036207000 | Świetlówka 36W
1400 | 2196 | Statecznik elektroniczny ELXc
1401 | 1373111010014050 | Uszczelka 35.139
1402 | 1373111010014050 | Uszczelka 35.147 EGHJ-105
1403 | 72.090 | Zaślepka wpustu /WKE 17-23/
1404 | 72.1042 | Zespół listwy nośnej
Lampa OLC-1
1405 | 72.345 | Klosz kpl.
1406 | 72.089 | Wpust kablowy WKE 17-23
1407 | 2571 | Świetlówka kompaktowa
1408 | 2196 | Statecznik elektroniczny ELXc
1409 | 1373111010014050 | Uszczelka 35.139
1410 | 72.090 | Zaślepka wpustu /WKE 17-23/
1411 | 7264 | Zasilacz Mean Well LPF-40D-54
1412 | 87.1006 | Płytka ML
Lampa OLU-08
1413 | 403-01-018/1 | Lampa typ OLU-08
1414 | 72.425 | Kosz stalowy
1415 | 72.089 | Wpust kablowy WKE 17-23
1416 | 3542 | Statecznik MBQ142/2
1417 | 3545 | Statecznik PTI 70/220-240S
1418 | 72.090 | Zaślepka wpustu /WKE 17-23/
1419 | 3525 | Pierścień uszczelniający fi 154,81x1,78 NBR70
1420 | 4145 | Wkręt dociskowy M5x6 45H
1421 | 72.581 | Zespół oprawki 27W
1422 | 72.582 | Zespół oprawki 150W
1423 | 72.583 | Zespół oprawki 42W
1424 | 72.584 | Zespół oprawki 32W
1425 | 72.585 | Zespół oprawki 70W
Lampa ŚWIT-08
1426 | 403-01-019/14 | Lampa ŚWIT-08 /230/25 / z kloszem matowym/
1427 | 403-01-019/11 | Lampa ŚWIT-08 /230/25 / z kloszem przezroczystym /
1428 | 403-01-019/2 | Lampa ŚWIT-08 /230/30 / z kloszem przezroczystym /
1429 | 403-01-019/6 | Lampa ŚWIT-08 /230/30 / z kloszem matowym/
1430 | 403-01-019/4 | Lampa ŚWIT-08 /24/30 / z kloszem przezroczystym/
1431 | 403-01-019/7 | Lampa ŚWIT-08 /24/30 / z kloszem matowym/
1432 | 403-01-019/5 | Lampa ŚWIT-08 /42/30 / z kloszem przezroczystym/
1433 | 403-01-021/3 | Lampa ŚWIT-08T/42/30 / z kloszem przezroczystym /
1434 | 403-01-019/9 | Lampa ŚWIT-08 /24-230/30 / z kloszem przezroczystym /
1435 | 403-01-019/13 | Lampa ŚWIT-08 /24-230/25 / z kloszem przezroczystym /
1436 | 403-01-021/19 | Lampa ŚWIT-08T/24-230/25 / z kloszem przezroczystym /
1437 | 403-01-021/1 | Lampa ŚWIT-08T/230/30 / z kloszem przezroczystym /
1438 | 403-01-021/20 | Lampa ŚWIT-08T/230/25 / z kloszem matowym/
1439 | 403-01-021/4 | Lampa ŚWIT-08T/230/30 / z kloszem matowym /
1440 | 72.647 | Pokrywa kpl.
1441 | 72.632 | Wpust kablowy WKW 17-23
1442 | 72.633 | Wpust kablowy typ WKW 26-32
1443 | 72.090 | Zaślepka wpustu /WKE 17-23/
1444 | 72.634 | Zaślepka wpustu WKW 26-32
1445 | 12.167 | Śruba M8x35 - podtaczana
1446 | 4561 | Zawias pokrywy kpl 72.692
1447 | 71.645 | Mocownik kabla
1448 | 72.705 | Mocownik kabla kpl.
1449 | 72.646/2 | Radiator kpl.
1450 | 87.446/2 | Płytka PZ-127-230V (30W)
1451 | 6643 | Tulejka 00.1028 E.GHD.195
1452 | 6644 | Podkładka 00.1029 E.GHD.195
Lampa ŚWIT-09
1453 | 403-01-020/2 | Lampa typ ŚWIT - 09 /230/30/T
1454 | 403-01-020/5 | Lampa typ ŚWIT - 09 /42/30/T
1455 | 403-01-020/6 | Lampa typ ŚWIT - 09 /230/30/T /z kloszem matowym/
1456 | 403-01-020/9 | Lampa typ ŚWIT - 09 /24-230/30/T /z kloszem przezroczystym/
1457 | 403-01-020/13 | Lampa typ ŚWIT - 09 /24-230/25/T
1458 | 403-01-020/14 | Lampa typ ŚWIT - 09 /230/25/T /z kloszem matowym/
1459 | 403-01-020/16 | Lampa typ ŚWIT - 09 /24-230/25/T/z kloszem matowym/
1460 | 72.724 | Pokrywa kpl.
1461 | 72.632 | Wpust kablowy WKW 17-23
1462 | 72.633 | Wpust kablowy typ WKW 26-32
1463 | 72.090 | Zaślepka wpustu /WKE 17-23/
1464 | 72.634 | Zaślepka wpustu WKW 26-32
1465 | 12.167 | Śruba M8x35 - podtaczana
1466 | 4561 | Zawias pokrywy kpl 72.692
1467 | 71.645 | Mocownik kabla
1468 | 72.705 | Mocownik kabla kpl.
1469 | 72.646/2 | Radiator kpl.
1470 | 87.446/2 | Płytka PZ-127-230V (30W)
1471 | 6643 | Tulejka 00.1028 E.GHD.195
Lampa ŚWIT-14
1472 | 72.1002/1 | Pokrywa kpl. /z kloszem mlecznym/
1473 | 72.1002/2 | Pokrywa kpl. /z kloszem przezroczystym/
1474 | 72.1002/3 | Pokrywa kpl. /z kloszem mlecznym/ +indykator
1475 | 72.1002/4 | Pokrywa kpl. /z kloszem przezroczystym/ +indykator
1476 | 72.1002/5 | Pokrywa kpl. /kolor czarny z kloszem mlecznym/
1477 | 72.1002/6 | Pokrywa kpl. /z kloszem przezroczystym/
1478 | 72.632 | Wpust kablowy WKW 17-23
1479 | 71.645 | Mocownik kabla
1480 | 72.090 | Zaślepka wpustu /WKE 17-23/
1481 | 12.152 | Śruba M8x25 - podtaczana
1482 | 4561 | Zawias pokrywy kpl 72.692
1483 | 72.1089/1 | Radiator kpl.
1484 | 72.1089/2 | Radiator kpl.
1485 | 3741 | Zasilacz Mean Well HLG-40H-24B
Lampa NLS-3/127V
1486 | 1396 | Świetlówka 18W/840
1487 | 1270 | Zapłonnik 22W PN-EN 60 155:2002U
1488 | 1158655085002000 | Łącznik miniaturowy
1489 | 1265 | Kondensator MKP 9uF/250V RoHS
1490 | 72.203 | Klosz kompletny NLS-3, NLS-4
Lampa NLS-4
1491 | 1396 | Świetlówka 18W/840
1492 | 1270 | Zapłonnik 22W PN-EN 60 155:2002U
1493 | 1158655085002000 | Łącznik miniaturowy
1494 | 1263 | Statecznik 230V
1495 | 1266 | Kondensator MKP 4u5F/250V RoHS
1496 | 3169 | Statecznik elektroniczny 230V ELXe
1497 | 72.203 | Klosz kompletny NLS-3, NLS-4
Lampa NLS-6, NLS-6e (18W)
1498 | 1396 | Świetlówka 18W/840
1499 | 1270 | Zapłonnik 22W PN-EN 60 155:2002U
1500 | 1265 | Kondensator MKP 9uF/250V RoHS
1501 | 1266 | Kondensator MKP 4u5F/250V RoHS
1502 | 1263 | Statecznik 230V
1503 | 3169 | Statecznik elektroniczny 230V ELXe
1504 | 7855 | Klosz do NLS 2x18
Lampa NLS-6, NLS-6e (36W)
1505 | 1839 | Świetlówka 36W/840
1506 | 1375 | Zapłonnik 65W PN-EN60155:2002U
1507 | 1265 | Kondensator MKP 9uF/250V RoHS
1508 | 1263 | Statecznik 230V
1509 | 3142 | Statecznik elektroniczny 230V ELXe
1510 | 7856 | Klosz do NLS 2x36
Lampa NLS-7,NLS-7m (18W)
1511 | 1396 | Świetlówka 18W/840
1512 | 1263 | Statecznik 230V
1513 | 3143 | Moduł nadzorująco - włączający ADR-10-ILS
1514 | 3169 | Statecznik elektroniczny 230V ELXe
1515 | 7855 | Klosz do NLS 2x18
Lampa NLS-7,NLS-7m (36W)
1516 | 1839 | Świetlówka 36W/840
1517 | 3142 | Statecznik elektroniczny 230V ELXe
1518 | 3143 | Moduł nadzorująco - włączający ADR-10-ILS
1519 | 7856 | Klosz do NLS 2x36
Wyposażenie odpływu "Taśma skipowa napęd 1"
1520 | DILM150(230V50HZ) | Stycznik z cewką 230V, 50Hz DILM150 lub równoważny
1521 | ZB150-150 | Przekaźnik przeciążeniowy cieplny o zakresie 120-150A lub równoważny
1522 | USZ-e / UKUI-Efa | Zabezp. ziemnozw. blok. z kontrolą ciągłości uziemienia
1523 | TR4N 2P 24VAC | Przekaźnik pomocniczy czasowy o charakterystyce "R" z cewką 24V AC
1524 | R2M-2012-23-5024 | Przekaźnik przemysłowy miniaturowy 2P z cewką 24V AC Relpol z gniazdem GZ2
1525 | SAK2,5/35 | Zestaw złączek (25szt.)
1526 | SAK16 | Zestaw złączek (3szt.)
1527 |  | Szyna TS 35 o długości 250mm
Wyposażenie odpływu "Taśma skipowa napęd 2"
1528 | DILM150(230V50HZ) | Stycznik z cewką 230V, 50Hz DILM150 lub równoważny
1529 | ZB150-150 | Przekaźnik przeciążeniowy cieplny o zakresie 120-150A lub równoważny
1530 | USZ / UKUI-1 | Zabezp. ziemnozw. blok. z kontrolą ciągłości uziemienia
1531 | TR4N 2P 24VAC | Przekaźnik pomocniczy czasowy o charakterystyce "R" z cewką 24V AC
1532 | R2M-2012-23-5024 | Przekaźnik przemysłowy miniaturowy 2P z cewką 24V AC Relpol z gniazdem GZ2
1533 | 3LT0,5-500/42-00-500VA | Transformator separacyjny Noratel
1534 | SAK2,5/35 | Zestaw złączek (25szt.)
1535 | SAK16 | Zestaw złączek (3szt.)
1536 |  | Szyna TS 35 o długości 250mm
Wyposażenie odpływu "Dozownik zbiornika"
1537 | DILM32(230V50HZ) | Stycznik z cewką 230V, 50Hz DILM32 lub równoważny
1538 | ZB32-24 | Przekaźnik przeciążeniowy cieplny o zakresie 16-24A lub równoważny
1539 | USZ / UKUI-1 | Zabezp. ziemnozw. blok. z kontrolą ciągłości uziemienia
1540 | TR4N 2P 24VAC | Przekaźnik pomocniczy czasowy o charakterystyce "R" z cewką 24V AC
1541 | R2M-2012-23-5024 | Przekaźnik przemysłowy miniaturowy 2P z cewką 24V AC Relpol z gniazdem GZ2
1542 | SAK2,5/35 | Zestaw złączek (25szt.)
1543 | SAK16 | Zestaw złączek (3szt.)
1544 |  | Szyna TS 35 o długości 250mm
WARTOŚĆ OCENIANA (suma cen części zamiennych istotnych dla Zamawiającego)

## Zad. 2 ELTEL
Załącznik nr 2b_2742
Zadanie nr 2 Remont systemów sterowania, urządzeń automatyzacji przenośników i blokad produkcji ELTEL
Cennik nowych części zamiennych istotnych dla Zamawiającego
Lp. | Nr katalogowy | Nazwa części/podzespołu | J.m. | Cena jednostkowa netto PLN
1 | 01p-4 | Moduł elektroniki IZE (SAG-94/P)
2 | 01p-5 | Głośniki 2 szt. okablowane (SAG-94/P, ASO-2)
3 | 01p-7 | Pokrywa czołowa (SAG-94/P)
4 | 01p-10 | Lampka sygnalizacyjna diodowa (SAG-94/P)
5 | 01p-11 | Wkładka mikrofonowa (SAG-94/P)
6 | 01p-12 | Listwa zaciskowa kompletna (SAG-94/P)
7 | 01p-13 | Przycisk sygnalizacyjny NEF-30 UK (SAG-94/P)
8 | 01p-19 | Napęd przycisku sygnalizacyjnego NEF-30 UK (SAG-94/P)
9 | 2001-02-18 | Pokrywa wraz z szybą (TEO-200, TEO-200N, TEO-200O)
10 | 2003-02-18 | Moduł elektroniki (TEO-200, TEO-200N, TEO-200O)
11 | 2004-02-18 | Listwa zaciskowa kompletna wraz z podstawką (TEO-200, TEO-200N, TEO-200O)
12 | 2001-03-18 | Pokrywa wraz z szybą (TEO–200/S, TEO-200/SN, TEO-200/SO)
13 | 2003-03-18 | Moduł elektroniki (TEO–200/S, TEO-200/SN, TEO-200/SO)
14 | 2004-03-18 | Listwa zaciskowa kompletna wraz z podstawką (TEO–200/S, TEO-200/SN, TEO-200/SO)
15 | 2021-01-21 | Pokrywa (ASO-2)
16 | 2021-03-21 | Transformator (ASO-2)
17 | 2021-04-21 | Moduł elektroniki (ASO-2)
18 | 32/m-5 | Płyta montażowa kompletna (ELTEL-MIDI)
19 | 32/m-6 | Zespół listew zaciskowych na wsporniku kompletny (ELTEL-MIDI)
20 | 32/m-7 | Pokrywa (ELTEL-MIDI)
21 | 32/e-5 | Płyta montażowa kompletna (ELTEL-E)
22 | 32/e-6 | Zespół listew zaciskowych na wsporniku kompletny (ELTEL-E)
23 | 32/e-7 | Pokrywa (ELTEL-E, SL-SIN, -DTMF, -KOM, -PLUS, -ANA, -SZ, -SU, -EUP, GSPO, LEKTOR)
24 | 33-1 | Pokrywa (PROMYK)
25 | 33-3 | Uniwersalny moduł elektroniki (PROMYK)
26 | 33-4 | Gniazdo ładowania akumulatora (PROMYK-BAT)
27 | 33-5 | Wtyk ładowania akumulatora (PROMYK-BAT)
28 | 33-6 | Kapa ochronna gniazda ładowania (PROMYK-BAT)
29 | 33-7 | Przycisk czarny kryty ZB4 (PROMYK-BAT)
30 | 33-8 | Wspornik wraz z listwą zaciskową kompletny (PROMYK-MIG, -RUCH)
31 | 34-3 | Moduł elektroniki (SL-SIN)
32 | 34-4 | Moduł elektroniki (SL-DTMF)
33 | 34-5 | Moduł elektroniki (SL-KOM)
34 | 34-6 | Zespół listew zaciskowych na wsporniku kompletny (SL-SIN, SL-DTMF, SL-KOM)
35 | 36-5 | Panel elektroniki wraz z płytą montażową - kompletny (Lektor)
36 | 36-7 | Karta pamięci (Lektor)
37 | 37-2 | Pokrywa wraz z szybą (TEO-SIM, -SIM/P, -E, -EC, -EK, -ŚWIETLIK, -AS/C, -AS/K)
38 | 37-3 | Panel elektroniki (TEO-SIM) (TEO-SIM/P)
39 | 37-4 | Listwa zaciskowa kompletna wraz z podstawką (TEO-SIM, TEO-SIM/P)
40 | 37-6 | Panel elektroniki (TEO-CZAS)
41 | 37-7 | Przycisk (TEO-CZAS)
42 | 38-2 | Drzwi kompletne wraz z wyposażeniem (Diament 2200-E)
43 | 38-3 | Moduł elektroniki "MS" (Diament 2200-E)
44 | 38-4 | Moduł przyłączowy "MP"(Diament 2200-E)
45 | 38-5 | Zespół listew (Diament 2200-E)
46 | 38-7 | Przewód paskowy (Diament 2200-E)
47 | 38-8 | Przełącznik PRS (Diament 2200-E)
48 | 38-9 | Przełącznik PSS (Diament 2200-E)
49 | 38-10 | Zawias kompletny (Diament 2200-E)
50 | 38-11 | Wyświetlacz alfanumeryczny (Diament 2200-E)
51 | 38-14 | Uszczelka do drzwiczek (Diament 2200-E)
52 | 38-15 | Moduł NAMUR (Diament 2200-E)
53 | 38-18 | Drzwi kompletne wraz z wyposażeniem (Diament-2200Z)
54 | 38-19 | Drzwi kompletne wraz z wyposażeniem (Diament-2200K)
55 | 38-20 | Moduł elektroniki "MS" (Diament-2200Z, K)
56 | 38-21 | Moduł przyłączeniowy "MP"(Diament-2200Z, K)
57 | 38-22 | Zespół listew (Diament-2200Z, K)
58 | 38-23 | Wyświetlacz alfanumeryczny (Diament-2200Z, K)
59 | 38-24 | Przewód paskowy wyświetlacza LCD (Diament-2200Z, K)
60 | 38-25 | Przełącznik PRS (Diament-2200K)
61 | 38-26 | Zawias kompletny (Diament-2200Z)
62 | 38-27 | Klawiatura zewnętrzna (Diament-2200Z, K)
63 | 38-28 | Przewód paskowy klawiatury zewnętrznej (Diament-2200Z, K)
64 | 38-29 | Zespół diody (Diament-2200Z, K)
65 | 39-2 | Pokrywa kompletna (ZL-1, -2, -3)
66 | 39-3 | Wspornik wraz z listwami (ZL-1) (ZL-2) (ZL-3)
67 | 39-4 | Tulejki do zabezpieczania połączenia skręcanego paczka 100szt (ZL-1) (ZL-2) (ZL-3)
68 | 39-5 | Złączki żelowe 30 szt (ZL-1) (ZL-2) (ZL-3)
69 | 42-2 | Pokrywa kompletna (SEM, -SEM/L, -NOKIER, -ZOKIER, -BIKIER)
70 | 42-3 | Moduł zasilacza i sterowania (SEM)
71 | 42-4 | Moduł matrycy diodowej czerwony (SEM)
72 | 42-5 | Moduł matrycy diodowej zielony (SEM)
73 | 42-6 | Listwa zaciskowa kompletna wraz z podstawką (SEM)
74 | 42-7 | Moduł matrycy diodowej biały (SEM/L)
75 | 42-8 | Moduł zasilacza i sterowania (SEM/L)
76 | 42-9 | Moduł matrycy diodowej niebieski (SEM)
77 | 42-10 | Moduł matrycy diodowej bialy (SEM)
78 | 43-3 | Panel elektroniki (TEO-E)
79 | 43-4 | Listwa zaciskowa kompletna wraz z podstawką (TEO-E)
80 | 43-5 | Panelelektroniki (TEO-EK)
81 | 43-6 | Panel elektroniki (TEO-EC)
82 | 43-7 | Listwa zaciskowa kompletna wraz z podstawką (TEO-EK)
83 | 43-8 | Listwa zaciskowa kompletna wraz z podstawką (TEO-EC)
84 | 44-2 | Pokrywa (PI)
85 | 44-3 | Listwa zaciskowa kompletna wraz z podstawką (PI)
86 | 45-1 | Moduł dolny wejściowy (B AJTEL-SEM)
87 | 45-2 | Moduł górny wyjściowy (B AJTEL-SEM)
88 | 45-5 | Pokrywa kompletna ( B AJTEL-SEM, - SEM/P)
89 | 45-6 | Listwa zaciskowa (39-krotna) kompletna (B AJTEL-SEM)
90 | 45-7 | Listwa zaciskowa (18-krotna) kompletna (B AJTEL-SEM)
91 | 45-8 | Listwa zaciskowa (30-krotna) kompletna (B AJTEL-SEM/P)
92 | 46-1 | Panel ANALOG (SAG-E)
93 | 46-2 | Panel DIGITAL (SAG-EC)
94 | 46-3 | Moduł KL (SAG-E)
95 | 46-4 | Panel IRDA (SAG-E)
96 | 46-5 | Moduł PRIORYTET (SAG-E)
97 | 46-6 | Panel MCM (SAG-E)
98 | 46-8 | Listwa zaciskowa 18-krotna (SAG-E)
99 | 46-9 | Listwa zaciskowa 31-krotna wraz z szyną (SAG-E)
100 | 46-10 | Listwa zaciskowa 33-krotna wraz z szyną (SAG-E)
101 | 46-11 | Listwa zaciskowa kompletna 18-krotna wraz ze wspornikiem (SAG-E)
102 | 46-12 | Listwa zaciskowa kompletna 31-krotna wraz ze wspornikiem (SAG-E)
103 | 46-13 | Listwa zaciskowa kompletna 33-krotna wraz ze wspornikiem (SAG-E)
104 | 46-16 | Głośnik (SAG-E)
105 | 46-17 | Wkładka mikrofonowa (SAG-E)
106 | 46-18 | Zawias kompletny (SAG-E)
107 | 46-19 | Zamek kompletny (SAG-E)
108 | 46-20 | Uszczelka do drzwiczek (SAG-E)
109 | 46-21 | Uszczelka pod głośnik (SAG-E)
110 | 46-22 | Uszczelka pod mikrofon (SAG-E)
111 | 46-24 | Drzwi kompletne (SAG-E, -EC, -D)
112 | 46-26 | Kaseta elektroniki ANALOG (SAG-E)
113 | 46-27 | Kaseta elektroniki DIGITAL (SAG-EC)
114 | 46-29 | Moduł KP (SAG-D)
115 | 46-30 | Kaseta elektroniki DIGITAL (SAG-DK, -DSK)
116 | 46-31 | Listwa zaciskowa kompletna 34-krotna wraz z szyną
117 | 46-32 | Listwa zaciskowa kompletna 36-krotna wraz z szyną
118 | 46-33 | Listwa zaciskowa kompletna 34-krotna wraz ze wspornikiem
119 | 46-34 | Listwa zaciskowa kompletna 36-krotna wraz ze wspornikiem
120 | 46-35 | Pierścień – obejma do mikrofonu
121 | 47-1 | Pokrywa (EZI-12MIDI, EZI-12KOS/E, EZI-12KOS/ED)
122 | 47-2 | Zespół listew zaciskowych na wsporniku kompletny (EZI-12MIDI)
123 | 47-4 | Generator wraz z zespołem listew zaciskowych (EZI-12KOS/ED)
124 | 48-1 | Zespół listew zaciskowych na wsporniku kompletny (NADA)
125 | 48-2 | Nadajnik NADA (NADA)
126 | 48-3 | Pokrywa (NADA-MIDI)
127 | 48-5 | Pokrywa (NADA-E)
128 | 49-2 | Listwa zaciskowa kompletna (B AJTEL-STER)
129 | 50-2 | Transformator 127V AC (ZSM)
130 | 50-3 | Transformator 230V AC (ZSM)
131 | 50-7 | Wyłącznik nadprądowy (ZSM)
132 | 50-8 | Listwa zaciskowa kompletna (ZSM)
133 | 50-9 | Przekaźnik R4 ...(ZSM)
134 | 50-10 | Przekaźnik RTX… (ZSM)
135 | 51-3 | Moduł zasilacza i sterowania (NOKIER) (ZOKIER)
136 | 51-4 | Moduł matrycy diodowej okrągły (NOKIER) (ZOKIER)
137 | 51-5 | Moduł matrycy diodowej prosty strzałka (NOKIER) (ZOKIER)
138 | 51-6 | Listwa zaciskowa kompletna wraz z podstawką (NOKIER) (ZOKIER)
139 | 52-2 | Listwa zaciskowa LZ4 (P-STOP) (P-POZ) (P-SYG)
140 | 53-3 | Moduł zasilacza i sterowania (BIKIER)
141 | 53-4 | Moduł matrycy diodowej okrągły (BIKIER)
142 | 53-5 | Moduł matrycy diodowej prosty strzałka (BIKIER)
143 | 53-6 | Listwa zaciskowa kompletna wraz z podstawką (BIKIER)
144 | 55-5 | Generator wraz z zespołem listew zaciskowych (GSPO-E, GSPO-ED)
145 | 55-7 | Zespół elektroniki do generatora (GSPO-E, GSPO-ED)
146 | 56-3 | Panel elektroniki (ŚWIETLIK–E)
147 | 56-4 | Listwa zaciskowa kompletna wraz z podstawką (ŚWIETLIK–E)
148 | 57-3 | Moduł elektroniki analogowy (SL-ANA) (SL-PLUS)
149 | 57-4 | Moduł elektroniki cyfrowy (SL-PLUS)
150 | 57-5 | Zespół listew zaciskowych na wsporniku kompletny (SL-ANA, SL-PLUS)
151 | 57-6 | Moduł terminatora (SL-ANA/WD, SL-PLUS/WD)
152 | 58-4 | Listwa zaciskowa kompletna (B AJTEL-STER/4A)
153 | 58-5 | Listwa zaciskowa kompletna (B AJTEL-STER/4B)
154 | 58-6 | Listwa zaciskowa kompletna (B AJTEL-STER/4C)
155 | 58-7 | Pokrywa kompletna z otworami (B AJTEL-STER/4A)
156 | 58-8 | Pokrywa kompletna z otworami (B AJTEL-STER/4B)
157 | 58-9 | Pokrywa kompletna z otworami (B AJTEL-STER/4C)
158 | 59-1 | Moduł elektroniki wraz z pokrywą czołową i kompletnym wyposażeniem (SAG-94E, SAG-94ER)
159 | 59-2 | Moduł elektroniki (SAG-94E, SAG-94ER)
160 | 59-3 | Listwa zaciskowa LZ4 (SAG-94E)
161 | 59-4 | Listwa zaciskowa kompletna (SAG-94E)
162 | 59-5 | Napęd przycisku sygnalizacyjnego NEF-30 UK (SAG-94E)
163 | 59-7 | Głośniki 2 szt. okablowane (SAG-94E)
164 | 59-8 | Wkładka mikrofonowa (SAG-94E)
165 | 59-10 | Pokrywa czołowa (SAG-94E)
166 | 59-11 | Uszczelka pod pokrywę czołową (SAG-94E)
167 | 59-19 | Moduł elektroniki UKSR-1 (SAG-94E)
168 | 59-20 | Moduł elektroniki UKSR-2 (SAG-94E)
169 | 60-3 | Listwa zaciskowa wraz z szyną (PSP)
170 | 60-4 | Monitor linii prądowej (PSP)
171 | 60-8 | Aperomierz tablicowy (PSP/1)
172 | 60-10 | Regulator temperatury (PSP-2)
173 | 60-11 | Wyłącznik nadprądowy 1-biegunowy "C" (PSP-2)
174 | 60-12 | Przekaźnik z funkcją realizującą odmierzanie nastawionego czasu załączenia (PSP-2)
175 | 61-1 | Pokrywa (EZI-12E, EZI-12ARA/ED),
176 | 61-2 | Zespół listew zaciskowych na wsporniku kompletny (EZI-12E),
177 | 61-3 | Generator wraz z zespołem listew zaciskowych (EZI-12ARA/ED),
178 | 62-1 | Zespół głośnika [ wyk. 1 - lewe ] (ASO-3, ASO-3T, ASO-3A, ASO-3AT)
179 | 62-2 | Zespół głośnika [ wyk. 2 - prawe ] (ASO-3, ASO-3T, ASO-3A, ASO-3AT)
180 | 62-6 | Zespół pokrywy (ASO-3A, ASO-3AT)
181 | 62-8 | Listwa zaciskowa kompletna wraz z podstawką (wszystkie wykonania ASO-3)
182 | 62-9 | Moduł zasilacza 100¸230 VAC (ASO-3N, ASO-3G)
183 | 62-10 | Moduł zasilacza 24 VAC (ASO-3N, ASO-3G)
184 | 62-11 | Moduł zasilacza 24-42 VAC (ASO-3N, ASO-3G)
185 | 62-12 | Przycisk "TEST" U-300
186 | 62-13 | Klosz pokrywy [ ASO-3, (-3N, -3G), ASO-3S, (-3SN, -3SG) ]
187 | 62-14 | Moduł przetwornicy DCDC_10V (ASO-3T, ASO-3AT, ASO-3ST)
188 | 62-15 | Zespól lampy sygnalizacyjnej (ASO-3, ASO-3T, ASO-3S, ASO-3ST)
189 | 63-3 | Zespół listew zaciskowych na wsporniku kompletnym (SL-EUP)
190 | 63-4 | Moduł elektroniki z podstawą (SL-EUP)
191 | 66-3 | Wspornik wraz z listwami (ZL-4)
192 | 66-4 | Czujnik zbliżeniowy (ZL-4)
193 | 67-2 | Pokrywa duża wraz z szybą, wyświetlaczem i klawiaturą (BIZON)
194 | 67-3 | Moduł BIZON/MAG-2 (BIZON)
195 | 67-4 | Moduł BIZON/MAG-4 (BIZON)
196 | 67-5 | Moduł BIZON/MAG-6 (BIZON)
197 | 67-6 | Karta BIZON/MASTER (BIZON, BIZON-SC)
198 | 67-7 | Moduł BIZON/LCD (BIZON)
199 | 67-8 | Karta BIZON/WEJ (BIZON)
200 | 67-9 | Karta BIZON/GEN/A (BIZON)
201 | 67-10 | Listwa zaciskowa kompletna wraz z podstawką (BIZON)
202 | 67-11 | Karta BIZON/GEN/B (BIZON)
203 | 67-12 | Karta BIZON/CR/CS (BIZON)
204 | 67-15 | Podstawa z magistralą i prowadnicami- kompletna (BIZON)
205 | 67-16 | Klawiatura (BIZON)
206 | 67-17 | Moduł transmisji /MT (BIZON)
207 | 67-19 | Moduł NAMUR (BIZON)
208 | 67-20 | Moduł BIZON/MAG-8 (BIZON)
209 | 67-21 | Moduł BIZON/MAG-10 (BIZON)
210 | 67-22 | Karta BIZON/12WEJ (BIZON)
211 | 67-23 | Moduł BIZON/FMC + RTC (BIZON, BIZON-SC)
212 | 67-24 | Moduł BIZON/MAG/4+2 (BIZON, BIZON-SC)
213 | 67-25 | Wyświetlacz graficzny 240x128 (BIZON-SC, BIZON-SC-L)
214 | 67-26 | Moduł BIZON/WG [ Moduł wyświetlacza graficznego 240x128-kompletny ] (BIZON-SC, BIZON-SC-L)
215 | 67-27 | Pokrywa duża wraz z szybą, klawiaturą i przyciskiem (BIZON-SC) + z przełącznikiem (BIZON-SC-L)
216 | 67-28 | Karta BIZON/MASTER/B
217 | 67-29 | Moduł BIZON/MT/B
218 | 67-30 | Karta BIZON/420
219 | 67-31 | Karta BIZON/LEKTOR
220 | 67-32 | Karta BIZON/MASTER/X
221 | 67-33 | Wyświetlacz alfanumeryczny 4x 40 (BIZON)
222 | 67-34 | Pokrywa duża wraz z szybą i otworami ( BIZON-SC, BIZON-SC-L)
223 | 67-35 | Karta BIZON/ANALOG
224 | 67-36 | Karta BIZON/MASTER/EX
225 | 67-37 | Moduł BIZON/OC
226 | 67-38 | Moduł BIZON/MAG/5+1 (BIZON-SC-L)
227 | 68-3 | Moduł elektroniki (SL-SU)
228 | 68-4 | Moduł elektroniki przetwornicy USPS (SL-SU)
229 | 68-5 | Zespół listwy zaciskowej (SL-SU)
230 | 69-3 | Zespół listew zaciskowych na wsporniku kompletnym (SL-SE, SL-SZ)
231 | 69-4 | Moduł elektroniki z podstawą (SL-SE, SL-SZ)
232 | 70-1 | Zespół listew zaciskowych na wsporniku kompletny (EZ-12N, 15N, 12G, 15G)
233 | 71-1 | Moduł elektroniki (SAD-E)
234 | 71-2 | 46-krotna listwa zaciskowa kompletna wraz z konstrukcją nośną (SAD-E)
235 | 73-1 | Moduł zasilacza (TEO-TRAK)
236 | 73-2 | Listwa zaciskowa 3-krotna i 6-krotna z podstawką (TEO-TRAK)
237 | 73-3 | Pokrywa kompletna (TEO-TRAK)
238 | 74-1 | Moduł zasilacza i sterowania (BIKIER-TRAK)
239 | 74-2 | Listwa zaciskowa 3-krotna i 12-krotna z podstawką (BIKIER-TRAK)
240 | 74-3 | Pokrywa kompletna (BIKIER-TRAK)
241 | 75-1 | Panel elektroniki (TEO-KOL)
242 | 75-2 | Listwa zaciskowa kompletna z podstawką (TEO-KOL)
243 | 75-3 | Moduł zasilacza (TEO-KOL/G, TEO-DUOKOL/G)
244 | 78-3 | Moduł elektroniki (SAG-EX)
245 | 78-5 | Listwa zaciskowa kompletna wraz z szyną (SAG-EX)
246 | 78-6 | Zawias kompletny (SAG-EX)
247 | 78-7 | Zamek kompletny (SAG-EX)
248 | 78-8 | Moduł LED (SAG-EX)
249 | 78-9 | Karta pamięci (SAG-EX)
250 | 78-10 | Pokrywa kompletna wraz z szybą i klawiaturą (SAG-EX)
251 | 78-11 | Listwa zaciskowa kompletna wraz z szyną i okablowaniem (SAG-EX)
252 | 78-12 | Moduł testowy głośnika
253 | 78-13 | Moduł UKSR-EX/1
254 | 80-1 | Gniazdo EG-16
255 | 80-2 | Gniazdo EG-10
256 | 80-3 | Zawleczka EW-ZAW (EW-10, EW-16)
257 | 80-4 | Obejma kabla ze śrubami mocującymi (EW-10, EW-16)
258 | 80-5 | Gniazdo EG-10/D kompletne
259 | 80-6 | Obudowa gniazda EG-10/D, EG-18/D
260 | 80-7 | Wkład gniazda EG-10/D,
261 | 80-8 | Pokrywa gniazda EG-10/D, EG-18/D
262 | 80-9 | Wtyczka EW-10/D kompletna,
263 | 80-11 | Wkład wtyczki EW-10/D,
264 | 80-12 | Pokrywa wtyczki EW-10/D, EW-18/D
265 | 80-13 | Wpust kablowy do obudowy wtyczki EW-10/D, EW-18/D
266 | 80-18/1 | Kabel magistrali ELTEL-10/D_1,5M-(2) typu YnHKGSLYHTKGX 2x4+2x1,5+2x(1x2x0,8)
zakończony obustronnie wtykami typu EW-10/D
267 | 80-18/2 | Kabel magistrali ELTEL-10/D_3M-(2) typu YnHKGSLYHTKGX 2x4+2x1,5+2x(1x2x0,8)
zakończony obustronnie wtykami typu EW-10/D
268 | 80-18/3 | Kabel magistrali ELTEL-10/D_5M-(2) typu YnHKGSLYHTKGX 2x4+2x1,5+2x(1x2x0,8)
zakończony obustronnie wtykami typu EW-10/D
269 | 80-18/4 | Kabel magistrali ELTEL-10/D_10M-(2) typu YnHKGSLYHTKGX 2x4+2x1,5+2x(1x2x0,8)
zakończony obustronnie wtykami typu EW-10/D
270 | 80-18/5 | Kabel magistrali ELTEL-10/D_15M-(2) typu YnHKGSLYHTKGX 2x4+2x1,5+2x(1x2x0,8)
zakończony obustronnie wtykami typu EW-10/D
271 | 80-18/6 | Kabel magistrali ELTEL-10/D_20M-(2) typu YnHKGSLYHTKGX 2x4+2x1,5+2x(1x2x0,8)
zakończony obustronnie wtykami typu EW-10/D
272 | 80-18/7 | Kabel magistrali ELTEL-10/D_25M-(2) typu YnHKGSLYHTKGX 2x4+2x1,5+2x(1x2x0,8)
zakończony obustronnie wtykami typu EW-10/D
273 | 80-18/8 | Kabel magistrali ELTEL-10/D_30M-(2) typu YnHKGSLYHTKGX 2x4+2x1,5+2x(1x2x0,8)
zakończony obustronnie wtykami typu EW-10/D
274 | 80-18/9 | Kabel magistrali ELTEL-10/D_40M-(2) typu YnHKGSLYHTKGX 2x4+2x1,5+2x(1x2x0,8)
zakończony obustronnie wtykami typu EW-10/D
275 | 80-18/10 | Kabel magistrali ELTEL-10/D_80M-(2) typu YnHKGSLYHTKGX 2x4+2x1,5+2x(1x2x0,8)
zakończony obustronnie wtykami typu EW-10/D
276 | 80-18/11 | Kabel magistrali ELTEL-10/D_100M-(2) typu YnHKGSLYHTKGX 2x4+2x1,5+2x(1x2x0,8)
zakończony obustronnie wtykami typu EW-10/D
277 | 80-19 | Gniazdo EG-18/D kompletne
278 | 80-20 | Wkład gniazda EG-18/D,
279 | 80-21 | Wtyczka EW-18/D kompletna,
280 | 80-22 | Wkład wtyczki EW-18/D,
281 | 80-23/1 | Kabel magistrali ELTEL-18/D_1,5M-(2) typu YnHKGSLYHTKGX 2x4+5x1,5+1,5+3x(1x2x0,8)
zakończony obustronnie wtykami typu EW-18/D
282 | 80-23/2 | Kabel magistrali ELTEL-18/D_3M-(2) typu YnHKGSLYHTKGX 2x4+5x1,5+1,5+3x(1x2x0,8)
zakończony obustronnie wtykami typu EW-18/D
283 | 80-23/3 | Kabel magistrali ELTEL-18/D_5M-(2) typu YnHKGSLYHTKGX 2x4+5x1,5+1,5+3x(1x2x0,8)
zakończony obustronnie wtykami typu EW-18/D
284 | 80-23/4 | Kabel magistrali ELTEL-18/D_10M-(2) typu YnHKGSLYHTKGX 2x4+5x1,5+1,5+3x(1x2x0,8)
zakończony obustronnie wtykami typu EW-18/D
285 | 80-23/5 | Kabel magistrali ELTEL-18/D_15M-(2) typu YnHKGSLYHTKGX 2x4+5x1,5+1,5+3x(1x2x0,8)
zakończony obustronnie wtykami typu EW-18/D
286 | 80-23/6 | Kabel magistrali ELTEL-18/D_20M-(2) typu YnHKGSLYHTKGX 2x4+5x1,5+1,5+3x(1x2x0,8)
zakończony obustronnie wtykami typu EW-18/D
287 | 80-23/7 | Kabel magistrali ELTEL-18/D_25M-(2) typu YnHKGSLYHTKGX 2x4+5x1,5+1,5+3x(1x2x0,8)
zakończony obustronnie wtykami typu EW-18/D
288 | 80-23/8 | Kabel magistrali ELTEL-18/D_30M-(2) typu YnHKGSLYHTKGX 2x4+5x1,5+1,5+3x(1x2x0,8)
zakończony obustronnie wtykami typu EW-18/D
289 | 80-23/9 | Kabel magistrali ELTEL-18/D_40M-(2) typu YnHKGSLYHTKGX 2x4+5x1,5+1,5+3x(1x2x0,8)
zakończony obustronnie wtykami typu EW-18/D
290 | 80-23/10 | Kabel magistrali ELTEL-18/D_80M-(2) typu YnHKGSLYHTKGX 2x4+5x1,5+1,5+3x(1x2x0,8)
zakończony obustronnie wtykami typu EW-18/D
291 | 80-23/11 | Kabel magistrali ELTEL-18/D_100M-(2) typu YnHKGSLYHTKGX 2x4+5x1,5+1,5+3x(1x2x0,8)
zakończony obustronnie wtykami typu EW-18/D
292 | 80-24/1 | Kabel magistrali ELTEL-18/D_1,5M-(1) typu YnHKGSLYHTKGX 2x4+5x1,5+1,5+3x(1x2x0,8)
zakończony jednostronnie wtykami typu EW-18/D
293 | 80-24/2 | Kabel magistrali ELTEL-18/D_3M-(1) typu YnHKGSLYHTKGX 2x4+5x1,5+1,5+3x(1x2x0,8)
zakończony jednostronnie wtykami typu EW-18/D
294 | 80-24/3 | Kabel magistrali ELTEL-18/D_5M-(1) typu YnHKGSLYHTKGX 2x4+5x1,5+1,5+3x(1x2x0,8)
zakończony jednostronnie wtykami typu EW-18/D
295 | 80-24/4 | Kabel magistrali ELTEL-18/D_10M-(1) typu YnHKGSLYHTKGX 2x4+5x1,5+1,5+3x(1x2x0,8)
zakończony jednostronnie wtykami typu EW-18/D
296 | 80-24/5 | Kabel magistrali ELTEL-18/D_15M-(1) typu YnHKGSLYHTKGX 2x4+5x1,5+1,5+3x(1x2x0,8)
zakończony jednostronnie wtykami typu EW-18/D
297 | 80-24/6 | Kabel magistrali ELTEL-18/D_20M-(1) typu YnHKGSLYHTKGX 2x4+5x1,5+1,5+3x(1x2x0,8)
zakończony jednostronnie wtykami typu EW-18/D
298 | 80-24/7 | Kabel magistrali ELTEL-18/D_25M-(1) typu YnHKGSLYHTKGX 2x4+5x1,5+1,5+3x(1x2x0,8)
zakończony jednostronnie wtykami typu EW-18/D
299 | 80-24/8 | Kabel magistrali ELTEL-18/D_30M-(1) typu YnHKGSLYHTKGX 2x4+5x1,5+1,5+3x(1x2x0,8)
zakończony jednostronnie wtykami typu EW-18/D
300 | 80-24/9 | Kabel magistrali ELTEL-18/D_40M-(1) typu YnHKGSLYHTKGX 2x4+5x1,5+1,5+3x(1x2x0,8)
zakończony jednostronnie wtykami typu EW-18/D
301 | 80-24/10 | Kabel magistrali ELTEL-18/D_80M-(1) typu YnHKGSLYHTKGX 2x4+5x1,5+1,5+3x(1x2x0,8)
zakończony jednostronnie wtykami typu EW-18/D
302 | 80-24/11 | Kabel magistrali ELTEL-18/D_100M-(1) typu YnHKGSLYHTKGX 2x4+5x1,5+1,5+3x(1x2x0,8)
zakończony jednostronnie wtykami typu EW-18/D
303 | 80-25/1 | Kabel magistrali ELTEL-10/D_1,5M-(1) typu YnHKGSLYHTKGX 2x4+2x1,5+2x(1x2x0,8)
zakończony jednostronnie wtyczką typu EW-10/D
304 | 80-25/2 | Kabel magistrali ELTEL-10/D_3M-(1) typu YnHKGSLYHTKGX 2x4+2x1,5+2x(1x2x0,8)
zakończony jednostronnie wtyczką typu EW-10/D
305 | 80-25/3 | Kabel magistrali ELTEL-10/D_5M-(1) typu YnHKGSLYHTKGX 2x4+2x1,5+2x(1x2x0,8)
zakończony jednostronnie wtyczką typu EW-10/D
306 | 80-25/4 | Kabel magistrali ELTEL-10/D_10M-(1) typu YnHKGSLYHTKGX 2x4+2x1,5+2x(1x2x0,8)
zakończony jednostronnie wtyczką typu EW-10/D
307 | 80-25/5 | Kabel magistrali ELTEL-10/D_15M-(1) typu YnHKGSLYHTKGX 2x4+2x1,5+2x(1x2x0,8)
zakończony jednostronnie wtyczką typu EW-10/D
308 | 80-25/6 | Kabel magistrali ELTEL-10/D_20M-(1) typu YnHKGSLYHTKGX 2x4+2x1,5+2x(1x2x0,8)
zakończony jednostronnie wtyczką typu EW-10/D
309 | 80-25/7 | Kabel magistrali ELTEL-10/D_25M-(1) typu YnHKGSLYHTKGX 2x4+2x1,5+2x(1x2x0,8)
zakończony jednostronnie wtyczką typu EW-10/D
310 | 80-25/8 | Kabel magistrali ELTEL-10/D_30M-(1) typu YnHKGSLYHTKGX 2x4+2x1,5+2x(1x2x0,8)
zakończony jednostronnie wtyczką typu EW-10/D
311 | 80-25/9 | Kabel magistrali ELTEL-10/D_40M-(1) typu YnHKGSLYHTKGX 2x4+2x1,5+2x(1x2x0,8)
zakończony jednostronnie wtyczką typu EW-10/D
312 | 80-25/10 | Kabel magistrali ELTEL-10/D_80M-(1) typu YnHKGSLYHTKGX 2x4+2x1,5+2x(1x2x0,8)
zakończony jednostronnie wtyczką typu EW-10/D
313 | 80-25/11 | Kabel magistrali ELTEL-10/D_100M-(1) typu YnHKGSLYHTKGX 2x4+2x1,5+2x(1x2x0,8)
zakończony jednostronnie wtyczką typu EW-10/D
314 | 82-1 | Pokrywa kompletna (ECIK)
315 | 82-2 | Ramię ruchome (ECIK)
316 | 82-3 | Czujnik indukcyjny (ECIK)
317 | 82-4 | Koło kompletne (ECIK)
318 | 82-5 | Listwa zaciskowa z podstawką (ECIK)
319 | 82-6 | Konstrukcja mocująca (ECIK)
320 | 82-7 | Zespół wałka kompletny (ECIK)
321 | 83-3 | Zespół pokrywy kompletny (EWA-D, EWA-DL )
322 | 83-4 | Zespół pokrywy kompletny (EWA-M, EWA-ML )
323 | 83-5 | Zespól listwy zaciskowej ( EWA-D, EWA-DL )
324 | 83-6 | Wtyk wewnętrzny wraz z okablowaniem dla wyłącznika awaryjnego z kontrolą prawego i lewego naciągu (EWA-ML, -DL)
325 | 83-11 | Moduł przyłączeniowy
326 | 85-1 | Korpus obudowy (skrzynka uniwersalna ELTEL)
327 | 85-2 | Pokrywa kompletna (skrzynka uniwersalna ELTEL)
328 | 86-1 | Listwa zaciskowa Lz4 (ELTEL-P)
329 | 86-2 | Listwa zaciskowa Lz10N (ELTEL-P)
330 | 86-3 | Wspornik (ELTEL-P)
331 | 86-4 | Zespół listew na wsporniku-kompletny (ELTEL-P)
332 | 86-6 | Pokrywa kompletna (ELTEL-P)
333 | 86-7 | Pokrywa kompletna (ELTEL-PS)
334 | 86-8 | Wkład kompletny (ELTEL-PS)
335 | 86-9 | Patchcord - 0,5m - SM (ELTEL-PS)
336 | 86-10 | Pigtail - 1m - SM (ELTEL-PS)
337 | 86-11 | Patchcord - 0,5m - MM (ELTEL-PS)
338 | 86-12 | Pigtail - 1m - MM (ELTEL-PS)
339 | 87-1 | Moduł do urządzenia UWE-UWZ
340 | 87-2 | Moduł do urządzenia UWE-UWS
341 | 88-4 | Pokrywa kompletna TEO-AS/CA lub TEO-AS/KA ( TEO-AS )
342 | 88-5 | Wspornik z listwą montażową kompletną ( TEO-AS )
343 | 88-7 | Panel główny, na którym zamontowany jest wyświetlacz ( TEO-AS )
344 | 88-8 | Panel sterowania, na którym zamontowane są moduły: zasilania, transmisji i wejść stykowych ( TEO-AS )
345 | 89-1 | Moduł HERMES (Hermes- 1, 1/N, Hermes- 2, 2/N)
346 | 89-2 | Obudowa stalowa (Hermes- 1, 1/N, Hermes- 2, 2/N)
347 | 89-3 | Płyta montażowa z zespołem listew zaciskowych i gniazdem źródła zasilania (Hermes-2, Hermes-2/N)
348 | 89-4 | Płyta montażowa z zespołem listew zaciskowych (Hermes-1, Hermes-1/N)
349 | 89-5 | Zespół listew zaciskowych (Hermes- 1, 1/N, Hermes- 2, 2/N)
350 | 91-1 | Pokrywa (EZI-15X)
351 | 91-2 | Zespół listew zaciskowych na wsporniku kompletny (EZI-15X)
352 | 91-3 | Pokrywa kompletna (EZI-15XDZ, EZI-15XDZ/ARA, EZI-15XKZ, EZI-15XKZ/ARA),
353 | 91-4 | Pokrywa kompletna (EZI-15XDW, EZI-15XDW/ARA, EZI-15XKW, EZI-15XKW/ARA),
354 | 91-5 | Zespół listew zaciskowych na wsporniku kompletny (EZI-15XDW, EZI-15XKW),
355 | 91-6 | Zespół listew zaciskowych na wsporniku kompletny (EZI-15XDZ, EZI-15XKZ),
356 | 91-7 | Zespół listew zaciskowych na wsporniku kompletny (EZI-15XDW/ARA, EZI-15XKW/ARA),
357 | 91-8 | Zespół listew zaciskowych na wsporniku kompletny (EZI-15XDZ/ARA, EZI-15XKZ/ARA),
358 | 91-9 | Generator wraz z zespołem listew zaciskowych (EZI-15XDW/ARA, EZI-15XKW/ARA),
359 | 91-10 | Generator wraz z zespołem listew zaciskowych (EZI-15XDZ/ARA, EZI-15XKZ/ARA),
360 | 91-11 | Moduł wyświetlacza (EZI-15XDW, EZI-15XDW/ARA, EZI-15XKW, EZI-15XKW/ARA, EZI-15AKU),
361 | 91-12 | Pokrywa kompletna (EZI-15AKU)
362 | 91-13 | Akumulator (EZI-15AKU)
363 | 95-2 | Pokrywa (PP)
364 | 95-3 | Listwa zaciskowa kompletna wraz z podstawką (PP)
365 | 102-2 | Mini przełącznica (ET)
366 | 102-4 | Listwa zaciskowa - kompletna z podstawką
367 | 104-4 | Płyta maskująca z kompletem wpustów
368 | 104-5 | Przełącznica panelowa 1U 12 SC duplex
369 | 104-6 | Przełącznica panelowa 1U 24 SC duplex
370 | 104-7 | Szuflada zapasów 1U
371 | 104-8 | Patchcord SM SC/APC-SC/APC 1.5m
372 | 104-9 | Patchcord SM SC/APC-SC/APC 2.5m
373 | 104-10 | Pigtail SM SC/APC 2,5m
374 | 104-11 | Patchcord MM SC/APC-SC/APC 1.5m
375 | 104-12 | Patchcord MM SC/APC-SC/APC 2.5m
376 | 104-13 | Pigtail MM SC/APC 2,5m
377 | 104-14 | adapter SM simplex SC/APC
378 | 104-15 | adapter MM simplex SC/APC
379 | 104-16 | adapter SM duplex SC/APC
380 | 104-17 | adapter MM duplex SC/APC
381 | 113-1 | Kamera przemysłowa do EK-OKO/S
382 | 113-2 | Kamera przemysłowa do EK-OKO/ET
383 | 113-3 | Kamera przemysłowa do EK-OKO/HD
384 | 113-4 | Kamera przemysłowa do EK-OKO/ZOOM
385 | 113-5 | Panel zasilający (EK-OKO)
386 | 113-6 | Moduł bariery iskrobezpiecznej (EK-OKO)
387 | 113-7 | Panel oświetlacza podczerwieni (EK-OKO)
388 | 113-8 | Transmiter (EK-OKO)
389 | 113-9 | Transmiter aktywny (EK-OKO)
390 | 113-10 | Listwa zaciskowa kompletna (EK-OKO)
391 | 113-11 | Pokrywa wziernika kompletna (EK-OKO)
392 | 113-12 | Wpust kablowy M20 (budowy wzmocnionej) (EK-OKO)
393 | 113-13 | Wpust kablowy M32 (budowy wzmocnionej) (EK-OKO)
394 | 116-1 | Akumulator (EK-TEL)
395 | 118-1 | Klawiatura kompletna (EK-PC)
396 | 118-2 | Wpust kablowy ZW15M (EK-PC)
397 | 118-3 | Wpust kablowy ZW25M (EK-PC)
398 | 118-4 | Wpust kablowy M25 (EK-PC)
399 | 118-5 | Wpust kablowy M32 (EK-PC)
400 | 118-6 | Wpust kablowy M20 (EK-PC)
401 | 118-7 | Komputer przemysłowy do EK-PC (EK-PC)
402 | 118-8 | Dysk twardy (EK-PC)
403 | 118-9 | Pamięć RAM (EK-PC)
404 | 118-10 | Switch ethernet (EK-PC)
405 | 118-11 | Matryca LCD (EK-PC)
406 | 118-12 | Enkoder video (EK-PC)
407 | 118-13 | Separator transmisji PS/2 (EK-PC)
408 | 118-14 | Sterownik podświetlenia LCD
409 | 118-15 | Kabel LVDS (EK-PC)
410 | 118-16 | Zabezpieczenie przycisków sterujących (EK-PC)
411 | 118-17 | Transformator sieciowy (EK-PC)
412 | 118-18 | Zasilacz 12VDC do EK-PC (EK-PC)
413 | 118-19 | Zasilacz 24VDC do EK-PC (EK-PC)
414 | 118-20 | Kabel ukladu podświetlania (EK-PC)
415 | 125-1 | Pokrywa kompletna wraz z szybą i klawiaturą (SAD-EX)
416 | 125-2 | Panel wyświetlacza LCD (SAD-EX)
417 | 125-3 | Moduł elektroniki (SAD-EX)
418 | 125-4 | Zespół listew zaciskowych z podstawą -kompletny (SAD-EX)
419 | 126-1 | Moduł elektroniki (SL-EX)
420 | 126-2 | Zespół listew zaciskowych na wsporniku -kompletny (SL-EX)
421 | 131-1 | Obudowa kompletna EK-LUX
422 | 131-2 | Moduł elektroniki EK-LUX/LED
423 | 131-3 | Moduł elektroniki EK-LUX/STER
424 | 133-1 | Uszczelka obudowy
425 | 133-2 | Podstawa czujnika
426 | 133-3 | Zespół płyty mocującej
427 | 133-4 | Moduł elektroniki (EK-CT/A)
428 | 133-5 | Zespól kostki zaciskowej (EK-CT/B)
429 | 133-6 | Zespół diody LED (EK-CT/A)
430 | 133-7 | Sonda EK-ST/AW
431 | 133-8 | Sonda EK-ST/BW
432 | 135-1 | Obudowa (BS-1)
433 | 135-2 | Panel elektroniki (BS-1)
434 | 136-1 | Kamera przemysłowa do EK-OKO/L/S
435 | 136-2 | Kamera przemysłowa do EK-OKO/L/ZOOM
436 | 136-3 | Panel zasilający (EK-OKO/L)
437 | 136-4 | Moduł bariery iskrobezpiecznej wyk. S1 (EK-OKO/L)
438 | 136-5 | Moduł bariery iskrobezpiecznej wyk. S2 (EK-OKO/L)
439 | 136-6 | Moduł bariery iskrobezpiecznej wyk. S4 (EK-OKO/L)
440 | 136-7 | Moduł bariery iskrobezpiecznej wyk. A (EK-OKO/L)
441 | 136-8 | Transmiter (EK-OKO/L)
442 | 136-9 | Transmiter aktywny (EK-OKO/L)
443 | 136-10 | Listwa zaciskowa kompletna (EK-OKO/L)
444 | 136-11 | Pokrywa wziernika kompletna (EK-OKO/L)
445 | 136-12 | Wpust kablowy M25 [budowy wzmocnionej] LAPP (EK-OKO/L)
446 | 136-13 | Wpust kablowy M32 [budowy wzmocnionej] Gothe&Co (EK-OKO/L)
447 | 136-14 | Wpust kablowy M32 [budowy wzmocnionej] CMP (EK-OKO/L)
448 | 136-15 | Wpust kablowy M20 z przejściówką M25x1.5/M20x1.5
449 | 141-1 | Płyta główna (bez procesora i pamięci RAM) (EK-SW/24)
450 | 141-2 | Procesor (EK-SW/24)
451 | 141-3 | Dysk twardy (EK-SW/24)
452 | 141-4 | Pamięć RAM (EK-SW/24)
453 | 141-5 | Zasilacz (EK-SW/24)
454 | 141-6 | Monitor LCD 24”(EK-SW/24)
455 | 141-7 | Radiator CPU (EK-SW/24)
456 | 141-8 | Mysz IP68 (EK-SW/24)
457 | 141-9 | Klawiatura IP68 (EK-SW/24)
458 | 141-10 | Listwa zaciskowa (EK-SW/24)
459 | 141-11 | Przycisk zasilania (EK-SW/24)
460 | 0-2 | Opaski zaciskowe paczka
461 | 0-3 | Iskrobezpieczne źródło zasilania typu ZZI-7,2V
462 | 0-4 | Iskrobezpieczne źródło zasilania typu ZZI-12
463 | 0-5 | Iskrobezpieczne źródło zasilania typu ZZI-12E
464 | 0-6 | Wpust kablowy PG-13,5
465 | 0-7 | Wpust kablowy PG-13,5 plastikowy
466 | 0-8 | Wpust kablowy PG-16
467 | 0-9 | Wpust kablowy PG-16 plastikowy
468 | 0-10 | Wpust kablowy PG-21
469 | 0-11 | Wpust kablowy PG-21 plastikowy
470 | 0-12 | Wpust kablowy PG-29
471 | 0-13 | Wpust kablowy PG-29 plastikowy
472 | 0-14 | Wpust kablowy M20
473 | 0-15 | Wpust kablowy M20 plastikowy
474 | 0-16 | Wpust kablowy M25
475 | 0-17 | Wpust kablowy M25 plastikowy
476 | 0-18 | Wpust kablowy M32
477 | 0-19 | Wpust kablowy M32 plastikowy
478 | 0-20 | Zaślepka gumowa
479 | 0-21 | Tabliczka opisowa (ABS)
480 | 0-22 | Wpust kablowy M20 metalowy z długim gwintem (ELTEL-P)
481 | 0-23 | Wpust kablowy M20 plastikowy z długim gwintem (ELTEL-P)
482 | 0-24 | Wpust kablowy M25 metalowy z długim gwintem (ELTEL-P)
483 | 0-25 | Wpust kablowy M25 plastikowy z długim gwintem (ELTEL-P)
484 | 0-26 | Wpust kablowy M32 metalowy z długim gwintem (ELTEL-P)
485 | 0-27 | Wpust kablowy M32 plastikowy z długim gwintem (ELTEL-P)
486 | 0-28 | Wpust kablowy PG29 metalowy z długim gwintem (ELTEL-P)
487 | 0-29 | Wpust kablowy PG29 plastikowy z długim gwintem (ELTEL-P)
488 | 0-30 | Przycisk XB4 - czerwony [ kompletny]
489 | 0-31 | Przycisk XB4 - czerwony podświetlany [ kompletny]
490 | 0-32 | Przycisk XB4 - zielony [ kompletny]
491 | 0-33 | Przycisk XB4 - zielony podświetlany [ kompletny]
492 | 0-34 | Przycisk XB4 - żółty [ kompletny]
493 | 0-35 | Przycisk XB4 - czarny [ kompletny]
494 | 0-36 | Przycisk XB4 - czarny Push-Push [ kompletny]
495 | 0-37 | Przycisk XB4 - grzybkowy-awaryjny [ kompletny]
496 | 0-38 | Przełącznik XB4 [ kompletny]
497 | 0-39 | Przełącznik XB4 kluczykowy [ kompletny]
498 | 0-40 | Lampka diodowa (różne kolory)
499 | 0-41 | Zestyk do przycisków i przełączników XB4
500 | 0-42 | Dioda LED - ZBV do przycisków i przełączników XB4 (różne kolory)
501 | 0-43 | Moduł diody LED
502 | 0-44 | Zaślepka plastikowa ( M20÷M32 ) i ( PG-13,5÷PG-29 )
503 | 0-45 | Wpust kablowy M12 plastikowy z długim gwintem (ELTEL-P)
504 | 0-46 | Wpust kablowy M16 plastikowy z długim gwintem (ELTEL-P)
505 | 0-47 | Oslonka silikonowa przycisku XB4
506 | 0-48 | Wpust kablowy M32/SKZ metalowy (z zabezpieczeniem przed wyrwaniem kabla))
507 | 0-49 | Iskrobezpieczne źródło zasilania typu ZZI-4,8
508 | 0-50 | Przycisk 3SU - grzybkowy-awaryjny [ kompletny]
509 | 0-51 | Zestyk do przycisku 3SU
510 | 0-52 | Przycisk XB4 podwójny [ kompletny ]
511 | 0-53 | Osłona (klapka) przycisku kompletna
512 | 0-54 | Tabliczka opisowa do przycisku grzybkowego
513 | 0-55 | Układ sterujący UKSR-EX/2
514 |  | Sygnalizator akustyczny głośnomówiący typu SAG-EP [ bez źródła zasilania ]
515 |  | Sygnalizator akustyczny głośnomówiący typu SAG-E [ bez źródła zasilania ]
516 |  | Sygnalizator akustyczny głośnomówiący typu SAG-EK [ bez źródła zasilania ]
517 |  | Sygnalizator akustyczny głośnomówiący typu SAG-EPC [ bez źródła zasilania ]
518 |  | Sygnalizator akustyczny głośnomówiący typu SAG-EC [ bez źródła zasilania ]
519 |  | Sygnalizator akustyczny głośnomówiący typu SAG-EKC [ bez źródła zasilania ]
520 |  | Sygnalizator akustyczny głośnomówiący typu SAG-D [ bez źródła zasilania ]
521 |  | Sygnalizator akustyczny głośnomówiący typu SAG-DK [ bez źródła zasilania ]
522 |  | Sygnalizator akustyczny głośnomówiący typu SAG-94EP [ bez źródła zasilania ]
523 |  | Sygnalizator akustyczny głośnomówiący typu SAG-94E [ bez źródła zasilania ]
524 |  | Sygnalizator akustyczny głośnomówiący typu SAG-94EK [ bez źródła zasilania ]
525 |  | Sygnalizator akustyczny głośnomówiący typu SAG-EX [ bez źródła zasilania ]
526 |  | Sygnalizator akustyczny głośnomówiący typu SAG-EP [ wraz ze źródłem ZZI-12E ]
527 |  | Sygnalizator akustyczny głośnomówiący typu SAG-E [ wraz ze źródłem ZZI-12E ]
528 |  | Sygnalizator akustyczny głośnomówiący typu SAG-EK [ wraz ze źródłem ZZI-12E ]
529 |  | Sygnalizator akustyczny głośnomówiący typu SAG-EPC [ wraz ze źródłem ZZI-12E ]
530 |  | Sygnalizator akustyczny głośnomówiący typu SAG-EC [ wraz ze źródłem ZZI-12E ]
531 |  | Sygnalizator akustyczny głośnomówiący typu SAG-EKC [ wraz ze źródłem ZZI-12E ]
532 |  | Sygnalizator akustyczny głośnomówiący typu SAG-D [ wraz ze źródłem ZZI-12E ]
533 |  | Sygnalizator akustyczny głośnomówiący typu SAG-DK [ wraz ze źródłem ZZI-12E ]
534 |  | Sygnalizator akustyczny głośnomówiący typu SAG-94EP [ wraz ze źródłem ZZI-12E ]
535 |  | Sygnalizator akustyczny głośnomówiący typu SAG-94E [ wraz ze źródłem ZZI-12E ]
536 |  | Sygnalizator akustyczny głośnomówiący typu SAG-94EK [ wraz ze źródłem ZZI-12E ]
537 |  | Sygnalizator akustyczny głośnomówiący typu SAG-EX [ wraz ze źródłem ZZI-4,8 ]
538 |  | Urządzenie pośredniczące SAD-EX
539 |  | Iskrobezpieczne źródło zasilania typu ZZI-12E
540 |  | Iskrobezpieczne źródło zasilania typu ZZI-4,8
541 |  | Generator sygnałów porozumiewawczych i ostrzegawczych typu GSPO-ED
542 |  | Generator sygnałów porozumiewawczych i ostrzegawczych typu GSPO-EDU
543 |  | Generator informacji słownej typu LEKTOR
544 |  | Separator linii typu SL-SIN
545 |  | Separator linii typu SL-ANA/WD,
546 |  | Separator linii typu SL-PLUS/WD
547 |  | Elektroniczny układ pośredniczący SL-EUP
548 |  | Separator linii typu SL-SU
549 |  | Separator linii typu SL-SE
550 |  | Separator linii typu SL-SZ
551 |  | Separator linii typu SL-EX
552 |  | Akustyczny sygnalizator ostrzegawczy typu ASO-2
553 |  | Sygnalizator ostrzegawczy typu ASO-3
554 |  | Sygnalizator ostrzegawczy typu ASO-3A
555 |  | Sygnalizator ostrzegawczy typu ASO-3S
556 |  | Sygnalizator ostrzegawczy typu ASO-3N
557 |  | Sygnalizator ostrzegawczy typu ASO-3G
558 |  | Sygnalizator ostrzegawczy typu ASO-3AN
559 |  | Sygnalizator ostrzegawczy typu ASO-3AG
560 |  | Sygnalizator ostrzegawczy typu ASO-3SN
561 |  | Sygnalizator ostrzegawczy typu ASO-3SG
562 |  | Sygnalizator świetlny typu PROMYK-RUCH
563 |  | Semafor optyczny SEM
564 |  | Dwustronny Sygnalizator Położenia Zwrotnicy typu BIKIER
565 |  | Dwustronny Sygnalizator Położenia Zwrotnicy typu BIKIER-TRAK
566 |  | Elektroniczny transparent optyczny TEO-SIM/P
567 |  | Elektroniczny transparent optyczny TEO-AS/C
568 |  | Elektroniczny transparent optyczny TEO-AS/CA
569 |  | Elektroniczny transparent optyczny TEO-EK
570 |  | Elektroniczny transparent optyczny TEO-EC
571 |  | Dwustronny elektroniczny transparent optyczny typu TEO-TRAK
572 |  | Elektroniczny transparent optyczny TEO-KOL
573 |  | Elektroniczny transparent optyczny TEO-KOL/G
574 |  | Nadajnik identyfikacji blokad NIB-E
575 |  | Nadajnik identyfikacji blokad NIB-2K
576 |  | Nadajnik identyfikacji blokad NIB-2C
577 |  | Zasilacz iskrobezpieczny EZI-12MIDI
578 |  | Zasilacz iskrobezpieczny z generatorem EZI-12KOS/ED
579 |  | Zasilacz iskrobezpieczny EZI-12E
580 |  | Zasilacz iskrobezpieczny z generatorem EZI-12ARA/ED
581 |  | Zasilacz iskrobezpieczny EZI-15X
582 |  | Zasilacz iskrobezpieczny EZI-15XKZ
583 |  | Zasilacz iskrobezpieczny EZI-15XDZ
584 |  | Zasilacz iskrobezpieczny EZI-15XKW
585 |  | Zasilacz iskrobezpieczny EZI-15XDW
586 |  | Zasilacz iskrobezpieczny EZI-15AKU
587 |  | Zasilacz EZ-12N
588 |  | Zasilacz EZ-12G
589 |  | Zasilacz EZ-15N
590 |  | Zasilacz EZ-15G
591 |  | Przycisk iskrobezpieczny PI
592 |  | Pulpit pomocniczy typu PP
593 |  | Łącznik typu P-STOP
594 |  | Łącznik typu P-POZ
595 |  | Łącznik typu P-SYG
596 |  | Pulpit sterowniczy typu BAJTEL-SEM
597 |  | Pulpit sterowniczy typu BAJTEL-SEM/P
598 |  | Pulpit sterowniczy typu BAJTEL-STER/4A [ 4A/N, 4A/G ]
599 |  | Pulpit sterowniczy typu BAJTEL-STER/4AA [ 4AA/N, 4AA/G ]
600 |  | Pulpit sterowniczy typu BAJTEL-STER/4B [ 4B/N, 4B/G ]
601 |  | Pulpit sterowniczy typu BAJTEL-STER/4B [ 4B/N, 4B/G ] wyk. specjalne -(obudowa stalowa malowana proszkowo)
602 |  | Pulpit sterowniczy typu BAJTEL-STER/4B zintegrowany z generatorem GSPO-EDU
603 |  | Pulpit sterowniczy typu BAJTEL-STER/4C [ 4C/N, 4C/G ] wyk. standardowe-(obudowa stalowa malowana proszkowo)
604 |  | Pulpit sterowniczy typu BAJTEL-STER/4C [ 4C/N, 4C/G ] wyk. specjalne -(obudowa ze stali nierdzewnej).
605 |  | Iskrobezpieczny sterownik typu Diament 2200-E
606 |  | Iskrobezpieczny sterownik typu Diament-2200Z
607 |  | Iskrobezpieczny sterownik typu Diament-2200K
608 |  | Urządzenie modułowe BIZON CENTRALNO-LOKALNY [ SC-L ]
609 |  | Urządzenie modułowe BIZON CENTRALNY [ S.C. ]
610 |  | Urządzenie modułowe BIZON SKL [ do kolejek ]
611 |  | Urządzenie modułowe typu BIZON - wyk.A
612 |  | Urządzenie modułowe typu BIZON - wyk.B
613 |  | Urządzenie modułowe typu BIZON - wyk.C
614 |  | Urządzenie modułowe typu BIZON - wyk.D
615 |  | Urządzenie modułowe typu BIZON - wyk.E
616 |  | Urządzenie modułowe typu BIZON - wyk.F
617 |  | Urządzenie modułowe typu BIZON - wyk.H
618 |  | Urządzenie modułowe typu BIZON - wyk.I
619 |  | Urządzenie modułowe typu BIZON - wyk.J
620 |  | Urządzenie modułowe typu BIZON - wyk.K
621 |  | Urządzenie modułowe typu BIZON - wyk.L
622 |  | Urządzenie modułowe typu BIZON - wyk.M
623 |  | Iskrobezpieczna skrzynka rozdzielcza ZL-1 [ 1/G ]
624 |  | Iskrobezpieczna skrzynka rozdzielcza ZL-2 [ 1/G ]
625 |  | Iskrobezpieczna skrzynka rozdzielcza ZL-3 [ 1/G ]
626 |  | Iskrobezpieczna skrzynka rozdzielcza ELTEL-E [ E/G, E/N ] z wpustami plastikowymi
627 |  | Iskrobezpieczna skrzynka rozdzielcza ELTEL-E [ E/G, E/N ] z wpustami metalowymi
628 |  | Iskrobezpieczna skrzynka rozdzielcza ELTEL-MIDI [ MIDI/G, MIDI/N ] z wpustami plastikowymi
629 |  | Iskrobezpieczna skrzynka rozdzielcza ELTEL-MIDI [ MIDI/G, MIDI/N ] z wpustami metalowymi
630 |  | Iskrobezpieczna skrzynka rozdzielcza ELTEL-P [ z wpustami plastikowymi ]
631 |  | Iskrobezpieczna skrzynka rozdzielcza ELTEL-P [ z wpustami metalowymi ]
632 |  | Sygnalizator akustyczny głośnomówiący typu SAG-94EP
[ bez źródła zasilania ZZI-12E, zespolony z wyłącznikiem awaryjnym IWA-E ]
633 |  | Sygnalizator akustyczny głośnomówiący typu SAG-94E
[ bez źródła zasilania ZZI-12E, zespolony z wyłącznikiem awaryjnym IWA-E ]
634 |  | Sygnalizator akustyczny głośnomówiący typu SAG-94EK
[ bez źródła zasilania ZZI-12E, zespolony z wyłącznikiem awaryjnym IWA-E ]
635 |  | Sygnalizator akustyczny głośnomówiący typu SAG-94EP
[ wraz ze źródłem zasilania typu ZZI-12E, zespolony z wyłącznikiem awaryjnym IWA-E ]
636 |  | Sygnalizator akustyczny głośnomówiący typu SAG-94E
[ wraz ze źródłem zasilania typu ZZI-12E, zespolony z wyłącznikiem awaryjnym IWA-E ]
637 |  | Sygnalizator akustyczny głośnomówiący typu SAG-94EK
[ wraz ze źródłem zasilania typu ZZI-12E, zespolony z wyłącznikiem awaryjnym IWA-E ]
638 |  | Sygnalizator akustyczny głośnomówiący typu SAG-94EP [ wraz ze źródłem zasilania typu ZZI-12E,
zespolony z wyłącznikiem awaryjnym IWA-E wraz z nadajnikiem identyfikacji blokad NIB-E ]
639 |  | Sygnalizator akustyczny głośnomówiący typu SAG-94E [ wraz ze źródłem zasilania typu ZZI-12E,
zespolony z wyłącznikiem awaryjnym IWA-E wraz z nadajnikiem identyfikacji blokad NIB-E ]
640 |  | Sygnalizator akustyczny głośnomówiący typu SAG-94EK [ wraz ze źródłem zasilania typu ZZI-12E,
zespolony z wyłącznikiem awaryjnym IWA-E wraz z nadajnikiem identyfikacji blokad NIB-E ]
641 |  | Sygnalizator akustyczny głośnomówiący typu SAG-94EP [ wraz ze źródłem zasilania typu ZZI-12E,
zespolony z wyłącznikiem awaryjnym EWA-M wraz z nadajnikiem identyfikacji blokad NIB-2K ]
642 |  | Sygnalizator akustyczny głośnomówiący typu SAG-94E [ wraz ze źródłem zasilania typu ZZI-12E,
zespolony z wyłącznikiem awaryjnym EWA-M wraz z nadajnikiem identyfikacji blokad NIB-2K ]
643 |  | Sygnalizator akustyczny głośnomówiący typu SAG-94EK [ wraz ze źródłem zasilania typu ZZI-12E,
zespolony z wyłącznikiem awaryjnym EWA-M wraz z nadajnikiem identyfikacji blokad NIB-2K ]
644 |  | Sygnalizator akustyczny głośnomówiący typu SAG-94EP
[ wraz ze źródłem zasilania typu ZZI-12E, zespolony z zasilaczem typu EZI 12-KOS/ED ]
645 |  | Sygnalizator akustyczny głośnomówiący typu SAG-94E
[ wraz ze źródłem zasilania typu ZZI-12E, zespolony z zasilaczem typu EZI 12-KOS/ED ]
646 |  | Sygnalizator akustyczny głośnomówiący typu SAG-94EK
[ wraz ze źródłem zasilania typu ZZI-12E, zespolony z zasilaczem typu EZI 12-KOS/ED ]
647 |  | Moduł transmisji typu MTR
648 |  | Elektroniczny czujnik ruchu ECIK
649 |  | Układ wyłączajacy zasilający UWE-UWZ
650 |  | Układ wyłączajacy zasilający UWE-UWZU
651 |  | Układ wyłączajacy sterujacy UWE-UWS [ UWS/1, UWS/2, UWS/3, UWS/4 ]
652 |  | Układ wyłączający sterujący UWE-UWSU [ UWSU/1, UWSU/2, UWSU/3, UWSU/4 ]
653 |  | Wyłącznik awaryjny typu EWA-M
654 |  | Wyłącznik awaryjny typu EWA-D
655 |  | Wyłącznik awaryjny typu EWA-ML
656 |  | Wyłącznik awaryjny typu EWA-DL
657 |  | Iskrobezpieczny modem typu Hermes 1U
658 |  | Iskrobezpieczny modem typu Hermes 1U/N
659 |  | Iskrobezpieczny modem typu Hermes 1
660 |  | Iskrobezpieczny modem typu Hermes 1/N
661 |  | Iskrobezpieczny modem typu Hermes 2U
662 |  | Iskrobezpieczny modem typu Hermes 2U/N
663 |  | Iskrobezpieczny modem typu Hermes 2
664 |  | Iskrobezpieczny modem typu Hermes 2/N
665 |  | Media Konwerter typu HELIOS RJ45-SC/SM
666 |  | Media Konwerter typu HELIOS RJ45-SC/MM
667 |  | Media Konwerter typu HELIOS-KAM/SM
668 |  | Media Konwerter typu HELIOS-KAM/MM
669 |  | Separator magistrali typu HELIOS RS485
670 |  | Konwerter liniowy typu EK-VOIP
671 |  | Przełącznica światłowodowa ELTEL-PS
672 |  | Przełącznica światłowodowa typu PS-1/8U *
673 |  | Przełącznica światłowodowa typu PS-1/13U *
674 |  | Przełącznica światłowodowa typu PS-1/16U *
675 |  | Koncentrator typu ET
676 |  | Koncentrator typu ET/U
677 |  | Komputer ognioszczelny typu EK-PC *
678 |  | Komputer przemysłowy IP54 typu EK-SW/24
679 |  | Monitor przemysłowy IP54 typu EK-SM/24
680 |  | Wkladka optyczna typu EK-SFP/1G-1310
681 |  | Wkladka optyczna typu EK-SFP/1G-1550
682 |  | Kamera typu EK-OKO/L/S
683 |  | Kamera typu EK-OKO/L/ZOOM wyk.A
684 |  | Kamera typu EK-OKO/L/ZOOM wyk.B
685 |  | Czujnik temperatury EK-CT/A
686 |  | Czujnik temperatury EK-CT/B
687 |  | Moduł czujnika EK-CT/U
688 |  | Sonda pomiarowa EK-ST/AZ (5m)
689 |  | Sonda pomiarowa EK-ST/AZ (10m)
690 |  | Sonda pomiarowa EK-ST/AZ (15m)
691 |  | Sonda pomiarowa EK-ST/BZ (5m)
692 |  | Sonda pomiarowa EK-ST/BZ (10m)
693 |  | Sonda pomiarowa EK-ST/BZ (15m)
694 |  | Układ sterujący UKSR-EX/2
695 |  | System wizualizacji typu EK-GRAF wraz z serwerem systemu
696 |  | Serwer systemu EK-GRAF (RACK 19) wraz z systemem operacyjnym.
697 |  | Licencja stanowiskowa EK-GRAF - 5-cio stanowiskowa
698 |  | Szafa serwera systemu EK-GRAF (19'' /24U ÷ 42U)
699 |  | Wideorejestrator z dyskiem 1 Tb
700 |  | Switch Ethernet (24 portów)
701 |  | Zasilacz przemysłowy DR-60-15 wraz z listwą zasilającą
702 |  | Centralne Powierzchniowe Stanowisko Wizualizacji i Monitoringu Wizyjnego typu EK-GRAF
703 |  | Dołowe Stanowisko Wizualizacji i Monitoringu Wizyjnego typu EK-GRAF
704 |  | Kabel YnHKGSLYHTKGX 2x4+5x1,5+1,5+3x(1x2x0,8) [ 1mb. ]
705 |  | Kabel YnHKGSLYHTKGX 7x1,5+1,5+3x(1x2x0,8) [ 1mb. ]
706 |  | Kabel YnHKGSLYHTKGX 2x4+2x1,5+2x(1x2x0,8) [ 1mb. ]
707 |  | Kabel YnHKGSLYHTKGX 2x1,5+2x(1x2x0,8) [ 1mb. ]
708 |  | Konfekcjonowany (prekonektoryzowany) kabel światłowodowy 4J typu CDAD SM 04J 09/125 - [ 100mb. ]
709 |  | Konfekcjonowany (prekonektoryzowany) kabel światłowodowy 4J typu CDAD SM 04J 09/125 - [ 50mb. ]
710 |  | Konfekcjonowany (prekonektoryzowany) kabel światłowodowy 4J typu CDAD SM 04J 09/125 -[ 25mb. ]
711 |  | Konfekcjonowany (prekonektoryzowany) kabel światłowodowy 4J typu CDAD SM 04J 09/12 5- [ 10mb. ]
712 |  | Konfekcjonowany (prekonektoryzowany) kabel światłowodowy 4J typu CDAD SM 04J 09/125 - [ 5mb. ]
713 |  | Kabel magistrali ELTEL-10/D_1,5M-(2) typu YnHKGSLYHTKGX 2x4+2x1,5+2x(1x2x0,8)
zakończony obustronnie wtykami typu EW-10/D
714 |  | Kabel magistrali ELTEL-10/D_3M-(2) typu YnHKGSLYHTKGX 2x4+2x1,5+2x(1x2x0,8)
zakończony obustronnie wtykami typu EW-10/D
715 |  | Kabel magistrali ELTEL-10/D_5M-(2) typu YnHKGSLYHTKGX 2x4+2x1,5+2x(1x2x0,8)
zakończony obustronnie wtykami typu EW-10/D
716 |  | Kabel magistrali ELTEL-10/D_10M-(2) typu YnHKGSLYHTKGX 2x4+2x1,5+2x(1x2x0,8)
zakończony obustronnie wtykami typu EW-10/D
717 |  | Kabel magistrali ELTEL-10/D_15M-(2) typu YnHKGSLYHTKGX 2x4+2x1,5+2x(1x2x0,8)
zakończony obustronnie wtykami typu EW-10/D
718 |  | Kabel magistrali ELTEL-10/D_20M-(2) typu YnHKGSLYHTKGX 2x4+2x1,5+2x(1x2x0,8)
zakończony obustronnie wtykami typu EW-10/D
719 |  | Kabel magistrali ELTEL-10/D_25M-(2) typu YnHKGSLYHTKGX 2x4+2x1,5+2x(1x2x0,8)
zakończony obustronnie wtykami typu EW-10/D
720 |  | Kabel magistrali ELTEL-10/D_30M-(2) typu YnHKGSLYHTKGX 2x4+2x1,5+2x(1x2x0,8)
zakończony obustronnie wtykami typu EW-10/D
721 |  | Kabel magistrali ELTEL-10/D_40M-(2) typu YnHKGSLYHTKGX 2x4+2x1,5+2x(1x2x0,8)
zakończony obustronnie wtykami typu EW-10/D
722 |  | Kabel magistrali ELTEL-10/D_80M-(2) typu YnHKGSLYHTKGX 2x4+2x1,5+2x(1x2x0,8)
zakończony obustronnie wtykami typu EW-10/D
723 |  | Kabel magistrali ELTEL-10/D_100M-(2) typu YnHKGSLYHTKGX 2x4+2x1,5+2x(1x2x0,8)
zakończony obustronnie wtykami typu EW-10/D
724 |  | Kabel magistrali ELTEL-10/D_1,5M-(1) typu YnHKGSLYHTKGX 2x4+2x1,5+2x(1x2x0,8)
zakończony jednostronnie wtyczką typu EW-10/D
725 |  | Kabel magistrali ELTEL-10/D_3M-(1) typu YnHKGSLYHTKGX 2x4+2x1,5+2x(1x2x0,8)
zakończony jednostronnie wtyczką typu EW-10/D
726 |  | Kabel magistrali ELTEL-10/D_5M-(1) typu YnHKGSLYHTKGX 2x4+2x1,5+2x(1x2x0,8)
zakończony jednostronnie wtyczką typu EW-10/D
727 |  | Kabel magistrali ELTEL-10/D_10M-(1) typu YnHKGSLYHTKGX 2x4+2x1,5+2x(1x2x0,8)
zakończony jednostronnie wtyczką typu EW-10/D
728 |  | Kabel magistrali ELTEL-10/D_15M-(1) typu YnHKGSLYHTKGX 2x4+2x1,5+2x(1x2x0,8)
zakończony jednostronnie wtyczką typu EW-10/D
729 |  | Kabel magistrali ELTEL-10/D_20M-(1) typu YnHKGSLYHTKGX 2x4+2x1,5+2x(1x2x0,8)
zakończony jednostronnie wtyczką typu EW-10/D
730 |  | Kabel magistrali ELTEL-10/D_25M-(1) typu YnHKGSLYHTKGX 2x4+2x1,5+2x(1x2x0,8)
zakończony jednostronnie wtyczką typu EW-10/D
731 |  | Kabel magistrali ELTEL-10/D_30M-(1) typu YnHKGSLYHTKGX 2x4+2x1,5+2x(1x2x0,8)
zakończony jednostronnie wtyczką typu EW-10/D
732 |  | Kabel magistrali ELTEL-10/D_40M-(1) typu YnHKGSLYHTKGX 2x4+2x1,5+2x(1x2x0,8)
zakończony jednostronnie wtyczką typu EW-10/D
733 |  | Kabel magistrali ELTEL-10/D_80M-(1) typu YnHKGSLYHTKGX 2x4+2x1,5+2x(1x2x0,8)
zakończony jednostronnie wtyczką typu EW-10/D
734 |  | Kabel magistrali ELTEL-10/D_100M-(1) typu YnHKGSLYHTKGX 2x4+2x1,5+2x(1x2x0,8)
zakończony jednostronnie wtyczką typu EW-10/D
735 |  | Złączka kablowa EZ-10/D
736 |  | Wyłącznik awaryjny EWA-D-10/D
737 |  | Wyłącznik awaryjny EWA-DL-10/D
738 |  | Sygnalizator akustyczny głośnomówiący SAG-EX-10/D [ bez źródła zasilania ]
739 |  | Sygnalizator akustyczny głośnomówiący SAG-EX-10/D [ wraz ze źródłem zasilania typu ZZI-4,8 ]
740 |  | Sygnalizator akustyczny głośnomówiący SAG-EX-10/D [ bez źródła zasilania ]
zintegrowany z linkowym wyłącznikiem awaryjnym EWA-M
742 |  | Sygnalizator akustyczny głośnomówiący SAG-EX-10/D [ wraz ze źródłem zasilania typu ZZI-4,8 ]
zintegrowany z linkowym wyłącznikiem awaryjnym EWA-M
742 |  | Sygnalizator akustyczny głośnomówiący SAG-EX-10/D [ bez źródła zasilania ]
zintegrowany z linkowym wyłącznikiem awaryjnym EWA-ML
743 |  | Sygnalizator akustyczny głośnomówiący SAG-EX-10/D [ wraz ze źródłem zasilania typu ZZI-4,8 ]
zintegrowany z linkowym wyłącznikiem awaryjnym EWA-ML
744 |  | Iskrobezpieczna skrzynka rozdzielcza ELTEL-MIDI-10/D [ z wpustami metalowymi ]
745 |  | Iskrobezpieczny sterownik DIAMENT-2200K/10/D
746 |  | Urządzenie modułowe BIZON - SCL/10/D
747 |  | Urządzenie modułowe BIZON - SC/10/D
748 |  | Urządzenie modułowe BIZON/10/D - wyk.A
749 |  | Urządzenie modułowe BIZON/10/D - wyk.B
750 |  | Urządzenie modułowe BIZON/10/D - wyk.C
751 |  | Urządzenie modułowe BIZON/10/D - wyk.D
752 |  | Urządzenie modułowe BIZON/10/D - wyk.E
753 |  | Urządzenie modułowe BIZON/10/D - wyk.F
754 |  | Urządzenie modułowe BIZON/10/D - wyk.H
755 |  | Urządzenie modułowe BIZON/10/D - wyk.I
756 |  | Urządzenie modułowe BIZON/10/D - wyk.J
757 |  | Urządzenie modułowe BIZON/10/D - wyk.K
758 |  | Urządzenie modułowe BIZON/10/D - wyk.L
759 |  | Urządzenie modułowe BIZON/10/D - wyk.M
760 |  | Kabel magistrali ELTEL-18/D_1,5M-(2) typu YnHKGSLYHTKGX 2x4+5x1,5+1,5+3x(1x2x0,8)
zakończony obustronnie wtykami typu EW-18/D
761 |  | Kabel magistrali ELTEL-18/D_3M-(2) typu YnHKGSLYHTKGX 2x4+5x1,5+1,5+3x(1x2x0,8)
zakończony obustronnie wtykami typu EW-18/D
762 |  | Kabel magistrali ELTEL-18/D_5M-(2) typu YnHKGSLYHTKGX 2x4+5x1,5+1,5+3x(1x2x0,8)
zakończony obustronnie wtykami typu EW-18/D
763 |  | Kabel magistrali ELTEL-18/D_10M-(2) typu YnHKGSLYHTKGX 2x4+5x1,5+1,5+3x(1x2x0,8)
zakończony obustronnie wtykami typu EW-18/D
764 |  | Kabel magistrali ELTEL-18/D_15M-(2) typu YnHKGSLYHTKGX 2x4+5x1,5+1,5+3x(1x2x0,8)
zakończony obustronnie wtykami typu EW-18/D
765 |  | Kabel magistrali ELTEL-18/D_20M-(2) typu YnHKGSLYHTKGX 2x4+5x1,5+1,5+3x(1x2x0,8)
zakończony obustronnie wtykami typu EW-18/D
766 |  | Kabel magistrali ELTEL-18/D_25M-(2) typu YnHKGSLYHTKGX 2x4+5x1,5+1,5+3x(1x2x0,8)
zakończony obustronnie wtykami typu EW-18/D
767 |  | Kabel magistrali ELTEL-18/D_30M-(2) typu YnHKGSLYHTKGX 2x4+5x1,5+1,5+3x(1x2x0,8)
zakończony obustronnie wtykami typu EW-18/D
768 |  | Kabel magistrali ELTEL-18/D_40M-(2) typu YnHKGSLYHTKGX 2x4+5x1,5+1,5+3x(1x2x0,8)
zakończony obustronnie wtykami typu EW-18/D
769 |  | Kabel magistrali ELTEL-18/D_80M-(2) typu YnHKGSLYHTKGX 2x4+5x1,5+1,5+3x(1x2x0,8)
zakończony obustronnie wtykami typu EW-18/D
770 |  | Kabel magistrali ELTEL-18/D_100M-(2) typu YnHKGSLYHTKGX 2x4+5x1,5+1,5+3x(1x2x0,8)
zakończony obustronnie wtykami typu EW-18/D
771 |  | Kabel magistrali ELTEL-18/D_1,5M-(1) typu YnHKGSLYHTKGX 2x4+5x1,5+1,5+3x(1x2x0,8)
zakończony jednostronnie wtyczką typu EW-18/D
772 |  | Kabel magistrali ELTEL-18/D_3M-(1) typu YnHKGSLYHTKGX 2x4+5x1,5+1,5+3x(1x2x0,8)
zakończony jednostronnie wtyczką typu EW-18/D
773 |  | Kabel magistrali ELTEL-18/D_5M-(1) typu YnHKGSLYHTKGX 2x4+5x1,5+1,5+3x(1x2x0,8)
zakończony jednostronnie wtyczką typu EW-18/D
774 |  | Kabel magistrali ELTEL-18/D_10M-(1) typu YnHKGSLYHTKGX 2x4+5x1,5+1,5+3x(1x2x0,8)
zakończony jednostronnie wtyczką typu EW-18/D
775 |  | Kabel magistrali ELTEL-18/D_15M-(1) typu YnHKGSLYHTKGX 2x4+5x1,5+1,5+3x(1x2x0,8)
zakończony jednostronnie wtyczką typu EW-18/D
776 |  | Kabel magistrali ELTEL-18/D_20M-(1) typu YnHKGSLYHTKGX 2x4+5x1,5+1,5+3x(1x2x0,8)
zakończony jednostronnie wtyczką typu EW-18/D
777 |  | Kabel magistrali ELTEL-18/D_25M-(1) typu YnHKGSLYHTKGX 2x4+5x1,5+1,5+3x(1x2x0,8)
zakończony jednostronnie wtyczką typu EW-18/D
778 |  | Kabel magistrali ELTEL-18/D_30M-(1) typu YnHKGSLYHTKGX 2x4+5x1,5+1,5+3x(1x2x0,8)
zakończony jednostronnie wtyczką typu EW-18/D
779 |  | Kabel magistrali ELTEL-18/D_40M-(1) typu YnHKGSLYHTKGX 2x4+5x1,5+1,5+3x(1x2x0,8)
zakończony jednostronnie wtyczką typu EW-18/D
780 |  | Kabel magistrali ELTEL-18/D_80M-(1) typu YnHKGSLYHTKGX 2x4+5x1,5+1,5+3x(1x2x0,8)
zakończony jednostronnie wtyczką typu EW-18/D
781 |  | Kabel magistrali ELTEL-18/D_100M-(1) typu YnHKGSLYHTKGX 2x4+5x1,5+1,5+3x(1x2x0,8)
zakończony jednostronnie wtyczką typu EW-18/D
782 |  | Złączka kablowa EZ-18/D
783 |  | Wyłącznik awaryjny EWA-D_18/D
784 |  | Wyłącznik awaryjny EWA-DL_18/D
785 |  | Sygnalizator akustyczny głośnomówiący SAG-EX_18/D [ bez źródła zasilania ]
786 |  | Sygnalizator akustyczny głośnomówiący SAG-EX_18/D [ wraz ze źródłem zasilania typu ZZI-4,8 ]
787 |  | Sygnalizator akustyczny głośnomówiący SAG-EX_18/D [ bez źródła zasilania ]
zintegrowany z linkowym wyłącznikiem awaryjnym EWA-M
788 |  | Sygnalizator akustyczny głośnomówiący SAG-EX_18/D [ bez źródła zasilania ]
zintegrowany z linkowym wyłącznikiem awaryjnym EWA-ML
789 |  | Sygnalizator akustyczny głośnomówiący SAG-EX_18/D [ wraz ze źródłem zasilania typu ZZI-4,8 ]
zintegrowany z linkowym wyłącznikiem awaryjnym EWA-M
790 |  | Sygnalizator akustyczny głośnomówiący SAG-EX_18/D [ wraz ze źródłem zasilania typu ZZI-4,8 ]
zintegrowany z linkowym wyłącznikiem awaryjnym EWA-ML
791 |  | Iskrobezpieczna skrzynka rozdzielcza ELTEL-MIDI_18/D [ z wpustami metalowymi ]
792 |  | Iskrobezpieczny sterownik DIAMENT-2200K_18/D
793 |  | Urządzenie modułowe BIZON - SCL_18/D
794 |  | Urządzenie modułowe BIZON - SC_18/D
795 |  | Urządzenie modułowe BIZON_18/D - wyk.A
796 |  | Urządzenie modułowe BIZON_18/D - wyk.B
797 |  | Urządzenie modułowe BIZON_18/D - wyk.C
798 |  | Urządzenie modułowe BIZON_18/D - wyk.D
799 |  | Urządzenie modułowe BIZON_18/D - wyk.E
800 |  | Urządzenie modułowe BIZON_18/D - wyk.F
801 |  | Urządzenie modułowe BIZON_18/D - wyk.H
802 |  | Urządzenie modułowe BIZON_18/D - wyk.I
803 |  | Urządzenie modułowe BIZON_18/D - wyk.J
804 |  | Urządzenie modułowe BIZON_18/D - wyk.K
805 |  | Urządzenie modułowe BIZON_18/D - wyk.L
806 |  | Urządzenie modułowe BIZON_18/D - wyk.M
807 |  | Konstrukcja (tablica) pod zabudowę urządzeń układu sterowania w rejonie napędu przenośnika / podajnika [taśmowego / zgrzebłowego] (wraz ze śrubami mocującymi)
808 |  | Konstrukcja pod zabudowę SAG+EWA-M, EWA-D na trasie przenośnika / podajnika
[taśmowego / zgrzebłowego] (wraz ze śrubami mocującymi)
809 |  | Konstrukcje (zawiesia) do zabudowy na ociosie, pozostałych urządzeń układu sterowania przenośnika / podajnika [taśmowego / zgrzebłowego] (wraz ze śrubami mocującymi)
810 |  | Uchwyty kablowe magistrali ELTEL (pojedynczy)
811 |  | Uchwyty kablowe magistrali ELTEL (podwójny)
812 |  | Uchwyty kablowe magistrali ELTEL (potrójny)
813 | d-01 | Usługa łączenia pojedynczego włókna światłowodowego (1 sztuka)
814 | d-02 | Plansza wizualizacyjna systemu EK-GRAF
815 | d-03 | Aktualizacja planszy wizualizacyjnej systemu EK-GRAF
816 | d-04 | Modyfikacja planszy wizualizacyjnej systemu EK-GRAF
817 | d-05 | Panel systemu EK-GRAF
818 | d-06 | Licencja stanowiskowa EK-GRAF - 1 stanowisko
819 | d-07 | Licencja stanowiskowa EK-GRAF - 5 stanowisk
820 | d-08 | Prekonektoryzowanie [ zabudowa wtyków: SC, S.C./APC, LC/PC, LC/APC ]
konfekcjonowanego odcinka kabla światlowodowego CDAD- 4J
821 | d-09 | Prekonektoryzowanie [ zabudowa wtyków: SC, S.C./APC, LC/PC, LC/APC ]
konfekcjonowanego odcinka kabla światlowodowego CDAD- 12J
WARTOŚĆ OCENIANA (suma cen części zamiennych istotnych dla Zamawiającego)

## Zad. 3 ATUT
Załącznik nr 2b_2742
Zadanie nr 3 Remont systemów sterowania, urządzeń automatyzacji przenośników i blokad produkcji ATUT
Cennik nowych części zamiennych istotnych dla Zamawiającego
Lp. | Nazwa części/podzespołu | Numer katalogowy | J.m. | Cena jednostkowa netto PLN
ACR-1
1 | Konstrukcja mocująca | 07-02 | szt.
2 | Linka tachometru | 07-03 | szt.
3 | Mechanizm przenoszący obroty | 07-04 | szt.
4 | Obudowa ACR-1 | 07-06 | szt.
5 | Pokrywa ACR-1 | 07-09 | szt.
6 | Przetwornik obrotowo-impulsowy | 07-12 | szt.
7 | Śruba specjalna M5 komplet | 01-30 | szt.
8 | Wpust Dp 13,5 | 01-01 | szt.
9 | Wpust WAT-1 | 03-25 | szt.
10 | Uszczelka pokrywy | 07-13 | szt.
11 | Złącze CLIPFIX | 02-36 | szt.
12 | Złącze D MZB 1,5-F | 01-74 | szt.
13 | Złącze MZB 1,5-F | 01-75 | szt.
14 | Złącze MZB 1,5-M | 01-76 | szt.
15 | Zaślepka końcowa DST 2,5 | 03-29 | szt.
16 | Zaślepka końcowa DST 2,5 TWIN | 03-30 | szt.
17 | Złącze sprężynowe ST 2,5 BU | 03-40 | szt.
18 | Złącze sprężynowe ST 2,5 BU TWIN | 03-41 | szt.
ATUT-CR
1 | ATX328 | 23-09 | szt.
2 | Czujnik PCIN-2 | 23-10 | szt.
3 | Dławnica M25x1,5 | 21-01 | szt.
4 | Konstrukcja ATUT-CR | 23-15 | szt.
5 | Koło do konstrukcji ATUT-CR | 23-16 | szt.
6 | Obudowa ATUT-CR | 23-12 | szt.
7 | Pokrywa ATUT-CR | 23-13 | szt.
8 | Śruba specjalna M5 komplet | 01-30 | szt.
9 | Tabliczka znamionowa | 23-14 | szt.
10 | Uszczelka pokrywy | 23-08 | szt.
11 | Złącze MCVR 1,5/2-STF-3,81 | 03-35 | szt.
12 | Złącze MCVR 1,5/3-STF-3,81 | 03-36 | szt.
13 | Złącze ZAT/4/GX | 03-46 | szt.
ATUT-CT
1 | Blacha dolna ATUT-CT | 29-01 | szt.
2 | Blacha górna ATUT-CT | 29-02 | szt.
3 | Czujnik temperatury - tuleja | 29-03 | szt.
4 | Dławnica M25x1,5 | 21-01 | szt.
5 | Obudowa ATUT-CT | 29-03 | szt.
6 | Pokrywa ATUT-CT | 29-04 | szt.
7 | Śruba M10 wraz z podkładkami kpl. | 29-05 | szt.
8 | Śruba specjalna M5 komplet | 01-30 | szt.
9 | Tabliczka znamionowa | 29-06 | szt.
10 | Uszczelka czujnika temperatury | 29-07 | szt.
11 | Uszczelka pokrywy | 23-08 | szt.
12 | Złącze D MZB 1,5-F | 01-74 | szt.
13 | Złącze MZB 1,5-F | 01-75 | szt.
14 | Złącze MZB 1,5-M | 01-76 | szt.
CUKS-1BX
1 | Blacha mocująca IŻ-AX | 03-01 | szt.
2 | Iskrobezpieczne źródło zasilania IŻ-AX 12-750 | 03-03 | szt.
3 | Kabel połączeniowy do D-SUB 9 | 03-04 | szt.
4 | Kontrolka sygnalizacyjna SG 10 | 03-05 | szt.
5 | Kontrolka sygnalizacyjna SY 10 | 03-06 | szt.
6 | Moduł ATX 001+ ATX 002 | 03-07 | szt.
7 | Moduł ATX 057d | 03-09 | szt.
8 | Moduł ATX 066B | 03-10 | szt.
9 | Moduł ATX 073 | 03-11 | szt.
10 | Moduł ATX 081A | 03-12 | szt.
11 | Obudowa CUKS-1BX | 03-16 | szt.
12 | Podstawa PIZ-AX źródła zasilania | 03-18 | szt.
13 | Pokrywa CUKS-1BX | 03-21 | szt.
14 | Śruba specjalna M8 komplet | 03-22 | szt.
15 | Tuleja dystansująca | 03-23 | szt.
16 | Tuleja mocująca podstawę PIZ-AX | 03-24 | szt.
17 | Uszczelka pokrywy | 03-28 | szt.
18 | Złącze D MZB 1,5-F | 01-74 | szt.
19 | Złącze D-SUB 9 | 03-34 | szt.
20 | Złącze MCVR 1,5/2-STF-3,81 | 03-35 | szt.
21 | Złącze MCVR 1,5/3-STF-3,81 | 03-36 | szt.
22 | Złącze MCVR 1,5/4-STF-3,81 | 03-37 | szt.
23 | Złącze MCVR 1,5/8-STF-3,81 | 03-38 | szt.
24 | Złącze MCVR 1,5/10-STF-3,81 | 03-39 | szt.
25 | Złącze MZB 1,5-F | 01-75 | szt.
26 | Złącze MZB 1,5-M | 01-76 | szt.
27 | Złącze ZAT/4/GX | 03-46 | szt.
28 | Złącze ZAT/7/GXD | 03-48 | szt.
CUKS-2
1 | Blacha mocująca IŻ-AX | 03-01 | szt.
2 | Iskrobezpieczne źródło zasilania IŻ-AX 12-750 | 03-03 | szt.
3 | Kabel połączeniowy do D-SUB 9 | 03-04 | szt.
4 | Kontrolka sygnalizacyjna SG 10 | 03-05 | szt.
5 | Kontrolka sygnalizacyjna SY 10 | 03-06 | szt.
6 | Moduł ATX 073A | 17-01 | szt.
7 | Moduł ATX 081B | 17-02 | szt.
8 | Moduł ATX 202A | 05-94 | szt.
9 | Moduł ATX 203A | 05-95 | szt.
10 | Moduł ATX 253B | 17-03 | szt.
11 | Moduł ATX 262B | 17-04 | szt.
12 | Moduł ATX 289B | 17-05 | szt.
13 | Obudowa CUKS-2BX | 03-16 | szt.
14 | Podstawa PIZ-AX źródła zasilania | 03-18 | szt.
15 | Pokrywa CUKS-2 | 03-21 | szt.
16 | Śruba specjalna M8 komplet | 03-22 | szt.
17 | Tabliczka znamionowa | 01-77 | szt.
18 | Tuleja dystansująca | 03-23 | szt.
19 | Tuleja mocująca podstawę PIZ-AX | 03-24 | szt.
20 | Uszczelka pokrywy | 03-28 | szt.
21 | Złącze D MZB 1,5-F | 01-74 | szt.
22 | Złącze D-SUB 9 | 03-34 | szt.
23 | Złącze MCVR 1,5/2-STF-3,81 | 03-35 | szt.
24 | Złącze MCVR 1,5/3-STF-3,81 | 03-36 | szt.
25 | Złącze MCVR 1,5/4-STF-3,81 | 03-37 | szt.
26 | Złącze MCVR 1,5/8-STF-3,81 | 03-38 | szt.
27 | Złącze MCVR 1,5/10-STF-3,81 | 03-39 | szt.
28 | Złącze MZB 1,5-F | 01-75 | szt.
29 | Złącze MZB 1,5-M | 01-76 | szt.
30 | Złącze ZAT/4/GX | 03-46 | szt.
31 | Złącze ZAT/7/GXD | 03-48 | szt.
CUKS-3BX
1 | Blacha mocująca IŻ-AX | 03-01 | szt.
2 | Blacha podstawy głośnika do TW2 AX | 04-01 | szt.
3 | Blacha zaślepiająca śruby głośnika | 04-03 | szt.
4 | Bolec przełączający WZA | 04-04 | szt.
5 | Cięgno WZA | 04-05 | szt.
6 | Iskrobezpieczne źródło zasilania IŻ-AX 12-750 | 03-03 | szt.
7 | Kabel połączeniowy do D-SUB 9 | 04-06 | szt.
8 | Kontrolka sygnalizacyjna SRC 05 | 04-07 | szt.
9 | Kontrolka sygnalizacyjna SY 10 | 03-06 | szt.
10 | Mikrofon | 04-10 | szt.
11 | Moduł ATX 006 | 04-11 | szt.
12 | Moduł ATX 052 | 04-13 | szt.
13 | Moduł ATX 055 | 04-14 | szt.
14 | Moduł klawiatury CUKS-3/A | 04-19 | szt.
15 | Nakrętka M16x1,5 | 04-20 | szt.
16 | Nakrętka M28x1,5 | 04-21 | szt.
17 | Obudowa CUKS-3BX | 04-25 | szt.
18 | Obudowa CUKS-3BX/W | 04-26 | szt.
19 | Obudowa WZA aparaturowa | 04-29 | szt.
20 | Obudowa zespołu zasilającego | 04-30 | szt.
21 | Podstawa PIZ-AX | 03-18 | szt.
22 | Pokrywa CUKS-3BX | 04-35 | szt.
23 | Pokrywa CUKS-3BX/W | 04-36 | szt.
24 | Pokrywa WZA aparaturowa | 04-39 | szt.
25 | Przekaźnik PK-AX | 04-41 | szt.
26 | Przepust dystansujący PAT 28, ŁAT 28 | 04-42 | szt.
27 | Sprężyna blokady w WZA | 04-46 | szt.
28 | Śruba specjalna M8 komplet | 03-22 | szt.
29 | Terminator TBX | 04-47 | szt.
30 | Terminator TW | 04-48 | szt.
31 | Terminator ZAT/4/TX | 04-49 | szt.
32 | Terminator ZAT/7/TX | 04-51 | szt.
33 | Tuleja bolca przełączającego w WZA | 04-52 | szt.
34 | Tuleja mocująca podstawę PIZ-AX | 03-24 | szt.
35 | Uszczelka blachy podstawy głośnika do TW2 | 04-53 | szt.
36 | Uszczelka głośnika klin | 04-54 | szt.
37 | Uszczelka głośnika przód | 04-55 | szt.
38 | Uszczelka głośnika tył | 04-56 | szt.
39 | Uszczelka mieszek boczny WZA | 04-57 | szt.
40 | Uszczelka mieszek górny WZA | 04-58 | szt.
41 | Uszczelka pokrywy | 04-59 | szt.
42 | Wkładka głośnikowa W69 | 04-60 | szt.
43 | Wziernik | 04-61 | szt.
44 | Zaślepka głośnika tył | 04-62 | szt.
45 | Zaślepka końcowa DST 2,5 | 03-29 | szt.
46 | Zaślepka końcowa DST 2,5 TWIN | 03-30 | szt.
47 | Zaślepka końcowa DST 4 | 03-31 | szt.
48 | Zaślepka końcowa DST 4 TWIN | 03-32 | szt.
49 | Zaślepka końcowa DST 6 | 02-30 | szt.
50 | Zaślepka końcowa DST 6 TWIN | 03-33 | szt.
51 | Zespół blokady wyłącznika WZA | 04-63 | szt.
52 | Zespół głośnikowy | 04-64 | szt.
53 | Zespół stykowy WLK-2/H | 04-66 | szt.
54 | Złącze CLIPFIX | 02-36 | szt.
55 | Złącze D-SUB 9 | 03-34 | szt.
56 | Złącze MC 1,5/3-STF-3,81 | 04-73 | szt.
57 | Złącze MC 1,5/4-STF-3,81 | 04-74 | szt.
58 | Złącze MC 1,5/7-STF-3,81 | 04-75 | szt.
59 | Złącze MCVR 1,5/2-STF-3,81 | 03-35 | szt.
60 | Złącze MCVR 1,5/3-STF-3,81 | 03-36 | szt.
61 | Złącze MCVR 1,5/4-STF-3,81 | 03-37 | szt.
62 | Złącze MCVR 1,5/5-STF-3,81 | 04-76 | szt.
63 | Złącze MCVR 1,5/7-STF-3,81 | 04-77 | szt.
64 | Złącze MCVR 1,5/10-STF-3,81 | 03-39 | szt.
65 | Złącze MCVR 1,5/14-STF-3,81 | 04-78 | szt.
66 | Złącze MCVR 1,5/16-STF-3,81 | 04-79 | szt.
67 | Złącze sprężynowe ST 2,5 BU | 03-40 | szt.
68 | Złącze sprężynowe ST 2,5 BU TWIN | 03-41 | szt.
69 | Złącze sprężynowe ST 4 BU | 03-42 | szt.
70 | Złącze sprężynowe ST 4 BU TWIN | 03-43 | szt.
71 | Złącze sprężynowe ST 6 BU | 02-37 | szt.
72 | Złącze sprężynowe ST 6 BU TWIN | 03-44 | szt.
73 | Złącze ZAT/4/GX | 03-46 | szt.
74 | Złącze ZAT/7/GXD | 03-48 | szt.
CUKS-4
1 | Blacha mocująca IŻ-AX | 03-01 | szt.
2 | Blacha podstawy głośnika | 04-01 | szt.
3 | Blacha zaślepiająca śruby głośnika | 04-03 | szt.
4 | Bolec przełączający WZA | 04-04 | szt.
5 | Cięgno WZA | 04-05 | szt.
6 | Iskrobezpieczne źródło zasilania IŻ-AX 12-750 | 03-03 | szt.
7 | Kabel połączeniowy do D-SUB 9 | 04-06 | szt.
8 | Kontrolka sygnalizacyjna SRC 05 | 04-07 | szt.
9 | Kontrolka sygnalizacyjna SY 10 | 03-06 | szt.
10 | Maskownica klawiatury ATX426 | 18-05 | szt.
11 | Mikrofon | 04-10 | szt.
12 | Moduł ATX 006C | 04-11 | szt.
13 | Moduł ATX 052B | 04-13 | szt.
14 | Moduł ATX 261 | 18-01 | szt.
15 | Moduł ATX 262B | 17-04 | szt.
16 | Moduł ATX392 | 18-06 | szt.
17 | Moduł ATX 395 | 18-07 | szt.
18 | Moduł klawiatury ATX350A | 04-19 | szt.
19 | Moduł klawiatury ATX426 | 18-08 | szt.
20 | Nakrętka M16x1,5 | 04-20 | szt.
21 | Nakrętka M22x1,5 plastikowa | 18-09 | szt.
22 | Nakrętka M28x1,5 | 04-21 | szt.
23 | Nakrętka M28x1,5 plastikowa | 18-10 | szt.
24 | Obwód drukowany ATX 281 | 18-02 | szt.
25 | Obudowa CUKS-4 | 04-25 | szt.
26 | Obudowa CUKS-4/W | 04-26 | szt.
27 | Obudowa CUKS-4/1 | 18-11 | szt.
28 | Obudowa CUKS-4/2 | 18-12 | szt.
29 | Obudowa WZA aparaturowa | 04-29 | szt.
30 | Obudowa wyłącznika linkowego | 18-13 | szt.
31 | Obudowa zespołu zasilającego | 04-30 | szt.
32 | Oring 20x2,5 | 18-14 | szt.
33 | Oring 25x2,5 | 18-15 | szt.
34 | Podstawa PIZ-AX | 03-18 | szt.
35 | Pokrywa CUKS-4 | 04-35 | szt.
36 | Pokrywa CUKS-4/W | 04-36 | szt.
37 | Pokrywa CUKS-4/1 | 18-16 | szt.
38 | Pokrywa CUKS-4/2 | 18-17 | szt.
39 | Pokrywa WZA aparaturowa | 04-39 | szt.
40 | Pokrywa wyłącznika linkowego | 18-18 | szt.
41 | Przekaźnik PK-AX | 04-41 | szt.
42 | Przepust dystansujący PAT 28, ŁAT 28 | 04-42 | szt.
43 | Sprężyna blokady w WZA | 04-46 | szt.
44 | Śruba specjalna M8 komplet | 03-22 | szt.
45 | Tabliczka znamionowa | 01-77 | szt.
46 | Terminator TBX | 04-47 | szt.
47 | Terminator TW | 04-48 | szt.
48 | Terminator ZAT/4/TX | 04-49 | szt.
49 | Terminator ZAT/7/TX | 04-51 | szt.
50 | Tuleja bolca przełączającego w WZA | 04-52 | szt.
51 | Tuleja mocująca podstawę PIZ-AX | 03-24 | szt.
52 | Uszczelka blachy podstawy głośnika | 04-53 | szt.
53 | Uszczelka głośnika klin | 04-54 | szt.
54 | Uszczelka głośnika przód | 04-55 | szt.
55 | Uszczelka głośnika tył | 04-56 | szt.
56 | Uszczelka mieszek boczny WZA | 04-57 | szt.
57 | Uszczelka mieszek górny WZA | 04-58 | szt.
58 | Uszczelka mieszek kasowannia blokad | 18-26 | szt.
59 | Uszczelka pokrywy | 04-59 | szt.
60 | Uszczelka pokrywy CUKS-4/1 | 18-27 | szt.
61 | Uszczelka pokrywy CUKS-4/2 | 18-28 | szt.
62 | Uszczelka pokrywy WZA | 18-29 | szt.
63 | Uszczelka pokrywy wyłącznika linkowego | 18-30 | szt.
64 | Uszczelka ZG-2 | 18-31 | szt.
65 | Wkładka głośnikowa W69 | 04-60 | szt.
66 | Wyłącznik zatrzymania awaryjnego WZA/0 | 18-19 | szt.
67 | Wziernik | 04-61 | szt.
68 | Zaślepka głośnika tył | 04-62 | szt.
69 | Zaślepka końcowa DST 2,5 | 03-29 | szt.
70 | Zaślepka końcowa DST 2,5 TWIN | 03-30 | szt.
71 | Zaślepka końcowa DST 4 | 03-31 | szt.
72 | Zaślepka końcowa DST 4 TWIN | 03-32 | szt.
73 | Zaślepka końcowa DST 6 | 02-30 | szt.
74 | Zaślepka końcowa DST 6 TWIN | 03-33 | szt.
75 | Zaślepka ZAT/4 | 18-03 | szt.
76 | Zaślepka ZAT/7 | 18-04 | szt.
77 | Zespół blokady wyłącznika WZA | 04-63 | szt.
78 | Zespół głośnikowy | 04-64 | szt.
79 | Zespół głośnika ZG-2 | 18-20 | szt.
80 | Zespół głośnika ZG-2 osłona metalowa | 18-21 | szt.
81 | Zespół głośnika ZG-2 przykrywka | 18-22 | szt.
82 | Zespół głośnika ZG-2 osłona wkładki | 18-23 | szt.
83 | Zespół stykowy M22-K01 | 18-24 | szt.
84 | Zespół stykowy M22-KC01 | 18-25 | szt.
85 | Zespół stykowy WLK-2/H | 04-66 | szt.
86 | Złącze CLIPFIX | 02-36 | szt.
87 | Złącze D-SUB 9 | 03-34 | szt.
88 | Złącze MC 1,5/3-STF-3,81 | 04-73 | szt.
89 | Złącze MC 1,5/4-STF-3,81 | 04-74 | szt.
90 | Złącze MC 1,5/7-STF-3,81 | 04-75 | szt.
91 | Złącze MCVR 1,5/2-STF-3,81 | 03-35 | szt.
92 | Złącze MCVR 1,5/3-STF-3,81 | 03-36 | szt.
93 | Złącze MCVR 1,5/4-STF-3,81 | 03-37 | szt.
94 | Złącze MCVR 1,5/5-STF-3,81 | 04-76 | szt.
95 | Złącze MCVR 1,5/7-STF-3,81 | 04-77 | szt.
96 | Złącze MCVR 1,5/10-STF-3,81 | 03-39 | szt.
97 | Złącze MCVR 1,5/14-STF-3,81 | 04-78 | szt.
98 | Złącze MCVR 1,5/16-STF-3,81 | 04-79 | szt.
99 | Złącze sprężynowe ST 2,5 BU | 03-40 | szt.
100 | Złącze sprężynowe ST 2,5 BU TWIN | 03-41 | szt.
101 | Złącze sprężynowe ST 4 BU | 03-42 | szt.
102 | Złącze sprężynowe ST 4 BU TWIN | 03-43 | szt.
103 | Złącze sprężynowe ST 6 BU | 02-37 | szt.
104 | Złącze sprężynowe ST 6 BU TWIN | 03-44 | szt.
105 | Złącze ZAT/4/GX | 03-46 | szt.
106 | Złącze ZAT/7/GXD | 03-48 | szt.
CUKS-4 G, H, I, K
1 | Blacha mocująca IŻ-AX | 03-01 | szt.
2 | Blacha podstawy głośnika | 04-01 | szt.
3 | Blacha zaślepiająca śruby głośnika | 04-03 | szt.
4 | Bolec przełączający WZA | 04-04 | szt.
5 | Cięgno WZA | 04-05 | szt.
6 | Iskrobezpieczne źródło zasilania IŻ-AX 12-750 | 03-03 | szt.
7 | Kabel połączeniowy do D-SUB 9 | 04-06 | szt.
8 | Kontrolka sygnalizacyjna SRC 05 | 04-07 | szt.
9 | Kontrolka sygnalizacyjna SY 10 | 03-06 | szt.
10 | Maskownica klawiatury ATX426 | 18-32 | szt.
11 | Mikrofon | 04-10 | szt.
12 | Moduł ATX 006 | 04-11 | szt.
13 | Moduł ATX 052 | 04-13 | szt.
14 | Moduł ATX 261 | 18-01 | szt.
15 | Moduł ATX 262 | 17-04 | szt.
16 | Moduł ATX 392 | 18-34 | szt.
17 | Moduł ATX 395 | 18-35 | szt.
18 | Moduł klawiatury ATX350 | 04-19 | szt.
19 | Moduł klawiatury ATX426 | 18-36 | szt.
20 | Nakrętka M16x1,5 | 04-20 | szt.
21 | Nakrętka M22x1,5 | 30-19 | szt.
22 | Nakrętka M28x1,5 metalowa | 04-21 | szt.
23 | Nakrętka M28x1,5 | 02-08 | szt.
24 | Obwód drukowany ATX 281 | 18-02 | szt.
25 | Obudowa CUKS-4 | 04-25 | szt.
26 | Obudowa CUKS-4/W | 04-26 | szt.
27 | Obudowa CUKS-4/Z1 | 18-36 | szt.
28 | Obudowa CUKS-4/Z2 | 18-37 | szt.
29 | Obudowa blokady linkowej | 18-38 | szt.
30 | Obudowa WZA aparaturowa | 04-29 | szt.
31 | Obudowa zespołu zasilającego | 04-30 | szt.
32 | Osłona głośnika | 18-39 | szt.
33 | Podstawa PIZ-AX | 03-18 | szt.
34 | Pokrywa CUKS-4 | 04-35 | szt.
35 | Pokrywa CUKS-4/W | 04-36 | szt.
36 | Pokrywa CUKS-4/Z1 | 18-40 | szt.
37 | Pokrywa CUKS-4/Z2 | 18-41 | szt.
38 | Porywa blokady linkowej | 18-42 | szt.
39 | Pokrywa WZA aparaturowa | 04-39 | szt.
40 | Przekaźnik PK-AX | 04-41 | szt.
41 | Przepust dystansujący PAT 28, ŁAT 28 | 04-42 | szt.
42 | Przycisk kasowania | 18-43 | szt.
43 | Sprężyna blokady w WZA | 04-46 | szt.
44 | Śruba specjalna M8 komplet | 03-22 | szt.
45 | Tabliczka znamionowa | 01-77 | szt.
46 | Terminator TBX | 04-47 | szt.
47 | Terminator TW | 04-48 | szt.
48 | Terminator ZAT/4/TX | 04-49 | szt.
49 | Terminator ZAT/7/TX | 04-51 | szt.
50 | Tuleja bolca przełączającego w WZA | 04-52 | szt.
51 | Tuleja mocująca podstawę PIZ-AX | 03-24 | szt.
52 | Uszczelka blachy podstawy głośnika | 04-53 | szt.
53 | Uszczelka głośnika klin | 04-54 | szt.
54 | Uszczelka głośnika przód | 04-55 | szt.
55 | Uszczelka głośnika tył | 04-56 | szt.
56 | Uszczelka mieszek boczny WZA | 04-57 | szt.
57 | Uszczelka mieszek górny WZA | 04-58 | szt.
58 | Uszczelka przycisku kasowania | 18-44 | szt.
59 | Uszczelka pokrywy | 04-59 | szt.
60 | Wkładka głośnikowa W69 | 04-60 | szt.
61 | Wziernik | 04-61 | szt.
62 | Zaślepka głośnika tył | 04-62 | szt.
63 | Zaślepka końcowa DST 2,5 | 03-29 | szt.
64 | Zaślepka końcowa DST 2,5 TWIN | 03-30 | szt.
65 | Zaślepka końcowa DST 4 | 03-31 | szt.
66 | Zaślepka końcowa DST 4 TWIN | 03-32 | szt.
67 | Zaślepka końcowa DST 6 | 02-30 | szt.
68 | Zaślepka końcowa DST 6 TWIN | 03-33 | szt.
69 | Zaślepka M22x1,5 | 18-45 | szt.
70 | Zaślepka M28x1,5 | 18-46 | szt.
71 | Zespół blokady wyłącznika WZA | 04-63 | szt.
72 | Zespół głośnikowy | 04-64 | szt.
73 | Zespół głośnikowy ZG-2 | 18-47 | szt.
74 | Zespół stykowy M22 | 18-48 | szt.
75 | Zespół stykowy WLK-2/H | 04-66 | szt.
76 | Złącze CLIPFIX | 02-36 | szt.
77 | Złącze D-SUB 9 | 03-34 | szt.
78 | Złącze MC 1,5/3-STF-3,81 | 04-73 | szt.
79 | Złącze MC 1,5/4-STF-3,81 | 04-74 | szt.
80 | Złącze MC 1,5/7-STF-3,81 | 04-75 | szt.
81 | Złącze MCVR 1,5/2-STF-3,81 | 03-35 | szt.
82 | Złącze MCVR 1,5/3-STF-3,81 | 03-36 | szt.
83 | Złącze MCVR 1,5/4-STF-3,81 | 03-37 | szt.
84 | Złącze MCVR 1,5/5-STF-3,81 | 04-76 | szt.
85 | Złącze MCVR 1,5/7-STF-3,81 | 04-77 | szt.
86 | Złącze MCVR 1,5/10-STF-3,81 | 03-39 | szt.
87 | Złącze MCVR 1,5/14-STF-3,81 | 04-78 | szt.
88 | Złącze MCVR 1,5/16-STF-3,81 | 04-79 | szt.
89 | Złącze sprężynowe ST 2,5 BU | 03-40 | szt.
90 | Złącze sprężynowe ST 2,5 BU TWIN | 03-41 | szt.
91 | Złącze sprężynowe ST 4 BU | 03-42 | szt.
92 | Złącze sprężynowe ST 4 BU TWIN | 03-43 | szt.
93 | Złącze sprężynowe ST 6 BU | 02-37 | szt.
94 | Złącze sprężynowe ST 6 BU TWIN | 03-44 | szt.
95 | Złącze ZAT/4/GX | 03-46 | szt.
96 | Złącze ZAT/7/GXD | 03-48 | szt.
CUKS-5BX
1 | Blacha mocująca IŻ-AX | 03-01 | szt.
2 | Blacha dla modułów w CUKS-5BX, CUKS-5CX | 05-01 | szt.
3 | Iskrobezpieczne źródło zasilania IŻ-AX 12-750 | 03-03 | szt.
4 | Kabel połączeniowy do D-SUB 9 | 04-06 | szt.
5 | Kontrolka sygnalizacyjna SG 10 | 03-05 | szt.
6 | Kontrolka sygnalizacyjna SY 10 | 03-06 | szt.
7 | Moduł ATX 001+ ATX 002 | 03-07 | szt.
8 | Moduł ATX 005 | 05-06 | szt.
9 | Moduł ATX 006A | 05-07 | szt.
10 | Moduł ATX 007 | 05-08 | szt.
11 | Moduł ATX 008 | 05-09 | szt.
12 | Moduł ATX 051 | 05-14 | szt.
13 | Moduł ATX 052 | 04-13 | szt.
14 | Moduł ATX 054C | 05-15 | szt.
15 | Moduł ATX 057d | 03-09 | szt.
16 | Moduł ATX 058 | 05-16 | szt.
17 | Moduł ATX 060 | 05-17 | szt.
18 | Moduł ATX 062 | 05-18 | szt.
19 | Moduł ATX 070+ ATX 071 | 05-19 | szt.
20 | Moduł ATX 072 | 05-20 | szt.
21 | Moduł ATX 095 | 05-21 | szt.
22 | Moduł ATX 096 | 05-22 | szt.
23 | Moduł ATX 105 | 05-23 | szt.
24 | Obudowa CUKS-5BX aparaturowa | 05-43 | szt.
25 | Obudowa CUKS-5BX przyłączowa | 05-49 | szt.
26 | Obudowa złącza D-SUB | 05-52 | szt.
27 | Podstawa PIZ-AX źródła zasilania | 03-18 | szt.
28 | Podstawa ZB4 BZ 009 | 04-31 | szt.
29 | Pokrywa CUKS-5BX aparaturowa | 05-58 | szt.
30 | Pokrywa CUKS-5BX przyłączowa | 05-61 | szt.
31 | Przepust dystansujący PAT 28, ŁAT 28 | 04-42 | szt.
32 | Przewód do złącz D-SUB | 05-63 | szt.
33 | Przycisk sterowniczy 76-9111 (czerwony) | 05-65 | szt.
34 | Przycisk sterowniczy 76-9112 (biały) | 05-66 | szt.
35 | Przycisk sterowniczy 76-9113 (zielony) | 05-67 | szt.
36 | Przycisk sterowniczy ZB4 BS54 | 04-44 | szt.
37 | Śruba specjalna M8 komplet | 03-22 | szt.
38 | Terminator TBX | 04-47 | szt.
39 | Terminator TW | 04-48 | szt.
40 | Terminator ZAT/7/TX | 04-49 | szt.
41 | Terminator ZAT/4/TX | 04-51 | szt.
42 | Tuleja dystansująca | 05-77 | szt.
43 | Tuleja mocująca podstawę PIZ-AX | 03-24 | szt.
44 | Uszczelka pokrywy CUKS-5BX aparaturowa | 05-80 | szt.
45 | Uszczelka pokrywy CUKS-5BX przyłączowa | 05-81 | szt.
46 | Wkładka głośnikowa W69 | 04-60 | szt.
47 | Wpust WAT-1 | 03-25 | szt.
48 | Wpust WAT-2 | 03-26 | szt.
49 | Wyświetlacz LCD 128x128 | 05-87 | szt.
50 | Wyświetlacz wielofunkcyjny | 05-88 | szt.
51 | Wziernik | 04-61 | szt.
52 | Zaślepka końcowa DST 2,5 | 03-29 | szt.
53 | Zaślepka końcowa DST 2,5 TWIN | 03-30 | szt.
54 | Zaślepka końcowa DST 2,5 QUATTRO | 05-89 | szt.
55 | Zaślepka końcowa DST 4 | 03-31 | szt.
56 | Zaślepka końcowa DST 4 TWIN | 03-32 | szt.
57 | Zaślepka końcowa DST 6 | 02-30 | szt.
58 | Zaślepka końcowa DST 6 TWIN | 03-33 | szt.
59 | Zespół stykowy ZB 102 | 04-67 | szt.
60 | Złącze CLIPFIX | 02-36 | szt.
61 | Złącze D-SUB 9 | 03-34 | szt.
62 | Złącze MCVR 1,5/2-STF-3,81 | 03-35 | szt.
63 | Złącze MCVR 1,5/3-STF-3,81 | 03-36 | szt.
64 | Złącze MCVR 1,5/4-STF-3,81 | 03-37 | szt.
65 | Złącze MCVR 1,5/5-STF-3,81 | 04-76 | szt.
66 | Złącze MCVR 1,5/7-STF-3,81 | 04-77 | szt.
67 | Złącze MCVR 1,5/8-STF-3,81 | 05-91 | szt.
68 | Złącze MCVR 1,5/10-STF-3,81 | 03-39 | szt.
69 | Złącze MCVR 1,5/14-STF-3,81 | 04-78 | szt.
70 | Złącze MCVR 1,5/16-STF-3,81 | 04-79 | szt.
71 | Złącze sprężynowe ST 2,5 BU | 03-40 | szt.
72 | Złącze sprężynowe ST 2,5 BU TWIN | 03-41 | szt.
73 | Złącze sprężynowe ST 2,5 BU QUATTRO | 05-92 | szt.
74 | Złącze sprężynowe ST 4 BU | 03-42 | szt.
75 | Złącze sprężynowe ST 4 BU TWIN | 03-43 | szt.
76 | Złącze sprężynowe ST 6 BU | 02-37 | szt.
77 | Złącze sprężynowe ST 6 BU TWIN | 03-44 | szt.
78 | Złącze ZAT/4/GX | 03-46 | szt.
79 | Złącze ZAT/7/GXD | 03-48 | szt.
CUKS-6BX
1 | Blacha mocująca IŻ-AX | 03-01 | szt.
2 | Dławnica M25x1,5 | 21-01 | szt.
3 | Dławnica M32x1,5 | 21-02 | szt.
4 | Iskrobezpieczne źródło zasilania IŻ-AX 12-750 | 03-03 | szt.
5 | Kabel połączeniowy do D-SUB 9 | 04-06 | szt.
6 | Kontrolka sygnalizacyjna SG 10 | 03-05 | szt.
7 | Kontrolka sygnalizacyjna SY 10 | 03-06 | szt.
8 | Moduł ATX 007 | 05-08 | szt.
9 | Moduł ATX 051 | 05-14 | szt.
10 | Moduł ATX 052 | 04-13 | szt.
11 | Moduł ATX 054 | 05-15 | szt.
12 | Moduł ATX 060 | 05-17 | szt.
13 | Modu ATX 081 | 05-16 | szt.
14 | Moduł ATX 124C | 05-93 | szt.
15 | Moduł ATX 202A | 05-94 | szt.
16 | Moduł ATX 203A | 05-95 | szt.
17 | Moduł ATX 222 | 05-96 | szt.
18 | Moduł ATX 246 | 05-97 | szt.
19 | Modu ATX 267 | 21-03 | szt.
20 | Modu ATX 276 | 21-04 | szt.
21 | Obudowa CUKS-6 aparaturowa | 21-05 | szt.
22 | Obudowa CUKS-6 przyłączowa | 21-06 | szt.
23 | Obudowa złącza D-SUB | 05-52 | szt.
24 | Podstawa PIZ-AX źródła zasilania | 03-18 | szt.
25 | Pokrywa CUKS-6 aparaturowa | 21-07 | szt.
26 | Pokrywa CUKS-6 przyłączowa | 21-08 | szt.
27 | Przepust dystansujący PAT 28, ŁAT 28 | 04-42 | szt.
28 | Przewód do złącz D-SUB | 05-63 | szt.
29 | Przycisk sterowniczy 76-9111 (czerwony) | 05-65 | szt.
30 | Przycisk sterowniczy 76-9112 (biały) | 05-66 | szt.
31 | Przycisk sterowniczy 76-9113 (zielony) | 05-67 | szt.
32 | Śruba specjalna M8 komplet | 03-22 | szt.
33 | Tabliczka znamionowa | 01-77 | szt.
34 | Terminator TBX | 04-47 | szt.
35 | Terminator TW | 04-48 | szt.
36 | Terminator ZAT/7/TX | 04-49 | szt.
37 | Terminator ZAT/4/TX | 04-51 | szt.
38 | Tuleja dystansująca | 05-77 | szt.
39 | Tuleja mocująca podstawę PIZ-AX | 03-24 | szt.
40 | Uszczelka pokrywy CUKS-6 aparaturowa | 21-09 | szt.
41 | Uszczelka pokrywy CUKS-6 przyłączowa | 21-10 | szt.
42 | Wkładka głośnikowa W69 | 04-60 | szt.
43 | Wpust WAT-1 | 03-25 | szt.
44 | Wpust WAT-2 | 03-26 | szt.
45 | Wyświetlacz LCD 128x128 | 05-87 | szt.
46 | Wyświetlacz wielofunkcyjny | 05-88 | szt.
47 | Wziernik | 04-61 | szt.
48 | Zaślepka końcowa DST 2,5 | 03-29 | szt.
49 | Zaślepka końcowa DST 2,5 TWIN | 03-30 | szt.
50 | Zaślepka końcowa DST 2,5 QUATTRO | 05-89 | szt.
51 | Zaślepka końcowa DST 4 | 03-31 | szt.
52 | Zaślepka końcowa DST 4 TWIN | 03-32 | szt.
53 | Zaślepka końcowa DST 6 | 02-30 | szt.
54 | Zaślepka końcowa DST 6 TWIN | 03-33 | szt.
55 | Zespół stykowy ZB 102 | 04-67 | szt.
56 | Złącze CLIPFIX | 02-36 | szt.
57 | Złącze D-SUB 9 | 03-34 | szt.
58 | Złącze MCVR 1,5/2-STF-3,81 | 03-35 | szt.
59 | Złącze MCVR 1,5/3-STF-3,81 | 03-36 | szt.
60 | Złącze MCVR 1,5/4-STF-3,81 | 03-37 | szt.
61 | Złącze MCVR 1,5/5-STF-3,81 | 04-76 | szt.
62 | Złącze MCVR 1,5/7-STF-3,81 | 04-77 | szt.
63 | Złącze MCVR 1,5/8-STF-3,81 | 05-91 | szt.
64 | Złącze MCVR 1,5/10-STF-3,81 | 03-39 | szt.
65 | Złącze MCVR 1,5/14-STF-3,81 | 04-78 | szt.
66 | Złącze MCVR 1,5/16-STF-3,81 | 04-79 | szt.
67 | Złącze sprężynowe ST 2,5 BU | 03-40 | szt.
68 | Złącze sprężynowe ST 2,5 BU TWIN | 03-41 | szt.
69 | Złącze sprężynowe ST 2,5 BU QUATTRO | 05-92 | szt.
70 | Złącze sprężynowe ST 4 BU | 03-42 | szt.
71 | Złącze sprężynowe ST 4 BU TWIN | 03-43 | szt.
72 | Złącze sprężynowe ST 6 BU | 02-37 | szt.
73 | Złącze sprężynowe ST 6 BU TWIN | 03-44 | szt.
74 | Złącze ZAT/4/GX | 03-46 | szt.
75 | Złącze ZAT/7/GXD | 03-48 | szt.
CUKS-MPS
1 | Akumulator iskrobezpieczny ATX566 | 30-43 | szt.
2 | Akumulator iskrobezpieczny ATX595 |  | szt.
3 | Dławnica M25x1,5 | 21-01 | szt.
4 | Dławnica M32x1,5 | 21-02 | szt.
5 | Iskrobezpieczne źródło zasilania IŻ-AX 12-750 | 03-03 | szt.
6 | Iskrobezpieczny switch ethernetowy ISE-1 |  | szt.
7 | Kabel LIYCY do złącz | 30-01 | szt.
8 | Kontrolka sygnalizacyjna SG 10 | 03-05 | szt.
9 | Kontrolka sygnalizacyjna SY 10 | 03-06 | szt.
10 | Maskownica tablicy synoptycznej - 32 LED | 30-02 | szt.
11 | Moduł ATX400 | 30-03 | szt.
12 | Moduł ATX401 | 30-04 | szt.
13 | Moduł ATX406 | 30-05 | szt.
14 | Moduł ATX412 | 30-06 | szt.
15 | Moduł ATX415 | 30-07 | szt.
16 | Moduł ATX418 | 30-08 | szt.
17 | Moduł ATX422 | 30-42 | szt.
18 | Moduł ATX423 | 30-09 | szt.
19 | Moduł ATX445 | 30-10 | szt.
20 | Moduł ATX446 | 30-11 | szt.
21 | Moduł ATX447 | 30-12 | szt.
22 | Moduł ATX448 | 30-13 | szt.
23 | Moduł ATX457 | 30-14 | szt.
24 | Moduł ATX467 | 30-15 | szt.
25 | Moduł ATX470 | 30-16 | szt.
26 | Moduł Kmi-1 | 30-17 | szt.
27 | Moduł TSS-1 | 30-18 | szt.
28 | Nakrętka M22x1,5 | 30-19 | szt.
29 | Nakrętka M28x1,5 | 02-08 | szt.
30 | Obudowa aparaturowa CUKS-MPS1 | 30-20 | szt.
31 | Obudowa przyłączowa CUKS-MPS1 | 30-21 | szt.
32 | Obudowa aparaturowa CUKS-MPS2,MPS3 | 30-22 | szt.
33 | Obudowa przyłączowa CUKS-MPS2,MPS3 | 30-23 | szt.
34 | Obudowa CUKS-MPS4 | 30-24 | szt.
35 | Obudowa CUKS-MPS5 | 30-25 | szt.
36 | Obudowa CUKS-MPS6 | 30-26 | szt.
37 | Obudowa CUKS-MPS7 | 30-41 | szt.
38 | Obudowa aparaturowa CUKS-MPS8 |  | szt.
39 | Obudowa przyłączowa CUKS-MPS8 |  | szt.
40 | Obudowa aparaturowa CUKS-MPS9 |  | szt.
41 | Obudowa przyłączowa CUKS-MPS9 |  | szt.
42 | Obudowa aparaturowa CUKS-MPS10 |  | szt.
43 | Obudowa przyłączowa CUKS-MPS10 |  | szt.
44 | Obudowa CUKS-MPS11 |  | szt.
45 | Obudowa CUKS-MPS12 |  | szt.
46 | Podstawa PIZ-AX źródła zasilania | 03-18 | szt.
47 | Pokrywa aparaturowa CUKS-MPS1 | 30-27 | szt.
48 | Pokrywa przyłączowa CUKS-MPS1 | 30-28 | szt.
49 | Pokrywa aparaturowa CUKS-MPS2,MPS3 | 30-29 | szt.
50 | Pokrywa przyłączowa CUKS-MPS2,MPS3 | 30-30 | szt.
51 | Pokrywa CUKS-MPS4 | 30-31 | szt.
52 | Pokrywa CUKS-MPS5 | 30-32 | szt.
53 | Pokrywa CUKS-MPS6 | 30-33 | szt.
54 | Pokrywa CUKS-MPS7 | 30-40 | szt.
55 | Pokrywa aparaturowa CUKS-MPS8 |  | szt.
56 | Pokrywa przyłączowa CUKS-MPS8 |  | szt.
57 | Pokrywa aparaturowa CUKS-MPS9 |  | szt.
58 | Pokrywa przyłączowa CUKS-MPS9 |  | szt.
59 | Pokrywa aparaturowa CUKS-MPS10 |  | szt.
60 | Pokrywa przyłączowa CUKS-MPS10 |  | szt.
61 | Pokrywa CUKS-MPS11 |  | szt.
62 | Pokrywa CUKS-MPS12 |  | szt.
63 | Przepust dystansujący PAT 28, ŁAT 28 | 04-42 | szt.
64 | Przycisk sterowniczy 76-9111 (czerwony) | 05-65 | szt.
65 | Przycisk sterowniczy 76-9112 (biały) | 05-66 | szt.
66 | Przycisk sterowniczy 76-9113 (zielony) | 05-67 | szt.
67 | Przycisk sterowniczy ZB4 BS54 | 04-44 | szt.
68 | Śruba specjalna M8 komplet | 03-22 | szt.
69 | Tabliczka znamionowa | 01-77 | szt.
70 | Terminator linii bload ATX302 | 30-44 | szt.
71 | Terminator linii bload ATX302 ZAT/7 | 30-45 | szt.
72 | Uszczelka pokrywy CUKS-MPS | 30-34 | szt.
73 | Uszczelka pokrywy przyłączowa CUKS-MPS | 30-35 | szt.
74 | Wyświetlacz LCD 128x128 | 05-87 | szt.
75 | Wziernik | 04-61 | szt.
76 | Zaślepka końcowa DST 2,5 | 03-29 | szt.
77 | Zaślepka końcowa DST 2,5 TWIN | 03-30 | szt.
78 | Zaślepka końcowa DST 2,5 QUATTRO | 05-89 | szt.
79 | Zaślepka końcowa DST 4 | 03-31 | szt.
80 | Zaślepka końcowa DST 4 TWIN | 03-32 | szt.
81 | Zaślepka końcowa DST 6 | 02-30 | szt.
82 | Zaślepka końcowa DST 6 TWIN | 03-33 | szt.
83 | Zaślepka M22x1,5 | 30-31 | szt.
84 | Zespół blokady wyłącznika WZA | 04-63 | szt.
85 | Zespół głośnika ZG-5 |  | szt.
86 | Zespół stykowy M22 | 04-66 | szt.
87 | Złącze MSTBO 2,5/4-6 ST | 30-36 | szt.
88 | Złącze MSTBO 2,5/4-6 ST KMGY | 30-37 | szt.
89 | Złącze IMC 1,5/5-ST-3,81 | 30-38 | szt.
90 | Złącze ME 22,5 TBUS 1,5/5-ST-3,81 KMGY | 30-39 | szt.
91 | Złącze sprężynowe ST 2,5 BU | 03-40 | szt.
92 | Złącze sprężynowe ST 2,5 BU TWIN | 03-41 | szt.
93 | Złącze sprężynowe ST 2,5 BU QUATTRO | 05-92 | szt.
94 | Złącze sprężynowe ST 4 BU | 03-42 | szt.
95 | Złącze sprężynowe ST 4 BU TWIN | 03-43 | szt.
96 | Złącze sprężynowe ST 6 BU | 02-37 | szt.
97 | Złącze sprężynowe ST 6 BU TWIN | 03-44 | szt.
98 | Złącze ZAT/4/GX | 03-46 | szt.
99 | Złącze ZAT/7/GXD | 03-48 | szt.
IIA
1 | Blacha mocująca IŻ-AX | 03-01 | szt.
2 | Iskrobezpieczne źródło zasilania IŻ-AX 12-750 | 03-03 | szt.
3 | Moduł ATX 070+ ATX 071 | 05-19 | szt.
4 | Moduł ATX 092 | 15-01 | szt.
5 | Moduł ATX 051 | 05-14 | szt.
6 | Obudowa IIA | 15-02 | szt.
7 | Podstawa PIZ-AX źródła zasilania | 03-18 | szt.
8 | Pokrywa IIA | 15-03 | szt.
9 | Śruba specjalna M8 komplet | 03-22 | szt.
10 | Tuleja mocująca podstawę PIZ-AX | 15-04 | szt.
11 | Uszczelka pokrywy | 15-05 | szt.
12 | Wpust WAT-1 | 03-25 | szt.
13 | Zaślepka końcowa DST 2,5 | 03-29 | szt.
14 | Zaślepka końcowa DST 2,5 TWIN | 03-30 | szt.
15 | Zaślepka końcowa DST 4 | 03-31 | szt.
16 | Zaślepka końcowa DST 4 TWIN | 03-32 | szt.
17 | Zaślepka końcowa DST 6 | 02-30 | szt.
18 | Zaślepka końcowa DST 6 TWIN | 03-33 | szt.
19 | Złącze CLIPFIX | 02-36 | szt.
20 | Złącze MCVR 1,5/2-STF-3,81 | 03-35 | szt.
21 | Złącze MCVR 1,5/4-STF-3,81 | 03-37 | szt.
22 | Złącze sprężynowe ST 2,5 BU | 03-40 | szt.
23 | Złącze sprężynowe ST 2,5 BU TWIN | 03-41 | szt.
24 | Złącze sprężynowe ST 4 BU | 03-42 | szt.
25 | Złącze sprężynowe ST 4 BU TWIN | 03-43 | szt.
26 | Złącze sprężynowe ST 6 BU | 02-37 | szt.
27 | Złącze sprężynowe ST 6 BU TWIN | 03-44 | szt.
28 | Złącze ZAT/7/G | 03-47 | szt.
29 | Złącze ZAT/7/GXD | 03-48 | szt.
IKC-2X
1 | Blacha mocująca IŻ-AX | 03-01 | szt.
2 | Iskrobezpieczne źródło zasilania IŻ-AX 12-750 | 03-03 | szt.
3 | Kontrolka sygnalizacyjna SG 10 | 03-05 | szt.
4 | Kontrolka sygnalizacyjna SY 10 | 03-06 | szt.
5 | Moduł ATX 057d | 03-09 | szt.
7 | Moduł ATX 094 | 12-01 | szt.
8 | Moduł ATX 105 | 05-23 | szt.
9 | Obudowa IKC | 12-02 | szt.
10 | Podstawa PIZ-AX źródła zasilania | 03-18 | szt.
12 | Pokrywa IKC | 12-03 | szt.
13 | Przycisk sterowniczy 76-9111 (czerwony) | 05-65 | szt.
14 | Przycisk sterowniczy 76-9112 (biały) | 05-66 | szt.
15 | Przycisk sterowniczy 76-9113 (zielony) | 05-67 | szt.
17 | Śruba specjalna M8 komplet | 03-22 | szt.
18 | Tabliczka znamionowa | 01-77 | szt.
19 | Tuleja mocująca podstawę PIZ-AX | 03-24 | szt.
20 | Uszczelka pokrywy | 12-04 | szt.
21 | Zaślepka końcowa DST 2,5 | 03-29 | szt.
22 | Zaślepka końcowa DST 2,5 TWIN | 03-30 | szt.
23 | Zaślepka końcowa DST 4 | 03-31 | szt.
24 | Zaślepka końcowa DST 4 TWIN | 03-32 | szt.
25 | Zaślepka końcowa DST 6 | 02-30 | szt.
26 | Zaślepka końcowa DST 6 TWIN | 03-33 | szt.
27 | Złącze CLIPFIX | 02-36 | szt.
28 | Złącze MCVR 1,5/2-STF-3,81 | 03-35 | szt.
29 | Złącze MCVR 1,5/6-STF-3,81 | 07-14 | szt.
30 | Złącze sprężynowe ST 2,5 BU | 03-40 | szt.
31 | Złącze sprężynowe ST 2,5 BU TWIN | 03-41 | szt.
32 | Złącze sprężynowe ST 4 BU | 03-42 | szt.
33 | Złącze sprężynowe ST 4 BU TWIN | 03-43 | szt.
34 | Złącze sprężynowe ST 6 BU | 02-37 | szt.
35 | Złącze sprężynowe ST 6 BU TWIN | 03-44 | szt.
36 | Złącze ZAT/4/GX | 03-45 | szt.
37 | Złącze ZAT/7/GXD | 03-46 | szt.
IMC
1 | Blacha mocująca IŻ-AX | 03-01 | szt.
2 | Iskrobezpieczne źródło zasilania IŻ-AX 12-750 | 03-03 | szt.
3 | Kontrolka sygnalizacyjna SG 10 | 03-05 | szt.
4 | Kontrolka sygnalizacyjna SY 10 | 03-06 | szt.
5 | Moduł ATX 091 | 13-01 | szt.
6 | Moduł ATX 095 | 05-21 | szt.
7 | Moduł ATX 098 | 05-23 | szt.
8 | Obudowa IKC | 13-02 | szt.
9 | Podstawa PIZ-AX źródła zasilania | 03-18 | szt.
10 | Pokrywa IKC | 13-03 | szt.
11 | Śruba specjalna M8 komplet | 03-22 | szt.
12 | Tuleja mocująca podstawę PIZ-AX | 03-24 | szt.
13 | Uszczelka pokrywy | 13-04 | szt.
14 | Zaślepka końcowa DST 2,5 | 03-29 | szt.
15 | Zaślepka końcowa DST 2,5 TWIN | 03-30 | szt.
16 | Zaślepka końcowa DST 4 | 03-31 | szt.
17 | Zaślepka końcowa DST 4 TWIN | 03-32 | szt.
18 | Zaślepka końcowa DST 6 | 02-30 | szt.
19 | Zaślepka końcowa DST 6 TWIN | 03-33 | szt.
20 | Złącze CLIPFIX | 02-36 | szt.
21 | Złącze MCVR 1,5/2-STF-3,81 | 03-35 | szt.
22 | Złącze MCVR 1,5/6-STF-3,81 | 07-14 | szt.
23 | Złącze sprężynowe ST 2,5 BU | 03-40 | szt.
24 | Złącze sprężynowe ST 2,5 BU TWIN | 03-41 | szt.
25 | Złącze sprężynowe ST 4 BU | 03-42 | szt.
26 | Złącze sprężynowe ST 4 BU TWIN | 03-43 | szt.
27 | Złącze sprężynowe ST 6 BU | 02-37 | szt.
28 | Złącze sprężynowe ST 6 BU TWIN | 03-44 | szt.
29 | Złącze ZAT/4/G | 03-45 | szt.
30 | Złącze ZAT/4/GX | 03-46 | szt.
31 | Złącze ZAT/7/G | 03-47 | szt.
32 | Złącze ZAT/7/GXD | 03-48 | szt.
IPE
1 | Kontrolka sygnalizacyjna SG 10 | 03-05 | szt.
2 | Kontrolka sygnalizacyjna SY 10 | 03-06 | szt.
3 | Moduł ATX 060 | 05-17 | szt.
4 | Moduł ATX 280 | 20-01 | szt.
5 | Moduł FMP400G | 20-02 | szt.
6 | Moduł PF | 20-03 | szt.
7 | Obudowa IPE | 20-04 | szt.
8 | Obudowa IPE przyłączeniowa | 20-05 | szt.
9 | Pokrywa IPE | 20-06 | szt.
10 | Pokrywa IPE przyłączeniowa | 20-07 | szt.
11 | Śruba specjalna M8 komplet | 03-22 | szt.
12 | Tabliczka znamionowa | 01-77 | szt.
13 | Uszczelka pokrywy | 19-07 | szt.
14 | Waiernik | 04-61 | szt.
15 | Wyświetlacz LCD 128x128 | 05-87 | szt.
16 | Złącze MCVR 1,5/2-STF-3,81 | 03-35 | szt.
17 | Złącze MCVR 1,5/3-STF-3,81 | 03-36 | szt.
18 | Złącze MCVR 1,5/8-STF-3,81 | 05-91 | szt.
19 | Złącze sprężynowe ST 2,5 BU QUATTRO | 05-92 | szt.
20 | Złącze ZAT/4/G | 03-45 | szt.
21 | Złącze ZAT/4/GX | 03-46 | szt.
Kable i złącza
1 | Oprawienie złącza ZAT/4… | 11-01 | szt.
2 | Oprawienie złącza ZAT/7… | 11-02 | szt.
3 | Kabel YKGSLYkonyn 3x1+1 | 11-03 | mb
4 | Kabel YKGSYkonyn 2x1,5H+2x1,5 | 11-04 | mb
5 | KabelYKSLYuyn 2x6+1x1,5eksn+2x1+2x1,5eksn | 11-05 | mb
6 | KabelYKSLYuyn 2x10+1x1,5eksn+2x1+2x1,5eksn | 11-06 | mb
7 | Kabel YnKGSYkon 2x2x1 | 11-07 | mb
8 | Kabel YnKSLYuy 2x4+3x1,5+YLgXekwC2 2x1 | 11-08 | mb
9 | Kabel YnKSLYuy 2x6+3x1,5+YLgXekwC2 2x1 | 11-09 | mb
10 | Kabel YKSLYuy 7x1 | 11-10 | mb
11 | Wykonanie mufy na kablu | 11-11 | szt.
12 | Wykonanie zabezpieczenia na oponie kabla | 11-12 | szt.
13 | Złącze przejściowe ZAT/7/PX | 11-13 | szt.
PZW
1 | Bariera iskrobezpieczna ABI-1 | 14-01 | szt.
2 | Filtr powietrza | 14-02 | szt.
3 | Kabel rozdzielający portów szeregowych | 14-03 | szt.
4 | Kable telefoniczne krosujące | 14-04 | szt.
5 | Kable sieciowe krosujące | 14-05 | szt.
6 | Karta portów szeregowych | 14-06 | szt.
7 | Karta sieciowa | 14-07 | szt.
8 | Kaseta modemowa | 14-08 | szt.
9 | Listwa krosująca kabli sieciowych i modemowych | 14-09 | szt.
10 | Listwa zasilająca 220V | 14-10 | szt.
11 | Listwa zasilająca niskiego napięcia | 14-11 | szt.
12 | Modem powierzchniowy | 14-12 | szt.
13 | Modem wewnętrzny | 14-13 | szt.
14 | Napęd CD-rom | 14-14 | szt.
15 | Napęd dysków twardych | 14-15 | szt.
16 | Obudowa barier iskrobezpiecznych | 14-16 | szt.
17 | Obudowa komputera przemysłowego | 14-17 | szt.
18 | Obudowa PZW | 14-18 | szt.
19 | Oprogramowanie nowego kanału transmisyjnego | 14-19 | szt.
20 | Oprogramowanie wizualizacyjne na 1 stanowisko | 14-20 | szt.
21 | Pamięć | 14-21 | szt.
22 | Panel wentylatorów | 14-22 | szt.
23 | Płyta główna | 14-23 | szt.
24 | Procesor | 14-24 | szt.
25 | Stacja dysków | 14-25 | szt.
26 | Termostat | 14-26 | szt.
27 | Zasilacz 12VDC | 14-27 | szt.
28 | Zasilacz 24VDC | 14-28 | szt.
29 | Zasilacz awaryjny UPS | 14-29 | szt.
30 | Opracowanie planszy wizualizacyjnej |  | szt.
31 | Modyfikacja istniejącej planszy wizualizacyjnej |  | szt.
SSA-1BX
1 | Blacha mocująca IŻ-AX | 03-01 | szt.
2 | Iskrobezpieczne źródło zasilania IŻ-AX 12-750 | 03-03 | szt.
3 | Kontrolka sygnalizacyjna SG 10 | 03-05 | szt.
4 | Kontrolka sygnalizacyjna SY 10 | 03-06 | szt.
5 | Moduł ATX 058C | 05-16 | szt.
6 | Obudowa SSA-1BX | 06-06 | szt.
7 | Podstawa PIZ-AX | 03-18 | szt.
8 | Pokrywa SSA-1BX | 06-09 | szt.
9 | Śruba specjalna M8 komplet | 03-22 | szt.
10 | Tuleja dystansująca | 05-77 | szt.
11 | Tuleja mocująca podstawę PIZ-AX | 03-24 | szt.
12 | Uszczelka pokrywy | 06-10 | szt.
13 | Zaślepka końcowa DST 2,5 | 03-29 | szt.
14 | Zaślepka końcowa DST 2,5 TWIN | 03-30 | szt.
15 | Zaślepka końcowa DST 4 | 05-89 | szt.
16 | Zaślepka końcowa DST 4 TWIN | 03-31 | szt.
17 | Zaślepka końcowa DST 4 QUATTRO | 03-32 | szt.
18 | Zaślepka końcowa DST 6 | 02-30 | szt.
19 | Zaślepka końcowa DST 6 TWIN | 03-33 | szt.
20 | Złącze CLIPFIX | 02-36 | szt.
21 | Złącze MCVR 1,5/2-STF-3,81 | 03-35 | szt.
22 | Złącze MCVR 1,5/8-STF-3,81 | 05-91 | szt.
23 | Złącze sprężynowe ST 2,5 BU | 03-40 | szt.
24 | Złącze sprężynowe ST 2,5 BU TWIN | 03-41 | szt.
25 | Złącze sprężynowe ST 4 BU | 03-42 | szt.
26 | Złącze sprężynowe ST 4 BU TWIN | 03-43 | szt.
27 | Złącze sprężynowe ST 4 BU QUATTRO | 06-11 | szt.
28 | Złącze sprężynowe ST 6 BU | 02-37 | szt.
29 | Złącze sprężynowe ST 6 BU TWIN | 03-44 | szt.
30 | Złącze ZAT/4/GX | 03-46 | szt.
31 | Złącze ZAT/7/GXD | 03-48 | szt.
TS
1 | Dławica Dp 13,5 | 01-01 | szt.
2 | Listwa zaciskowa LZ4 | 01-02 | szt.
3 | Obudowa TS/I | 01-04 | szt.
4 | Obudowa TSA/I | 01-05 | szt.
5 | Obudowa TS/II/DOK,DOP,SMK,SMP | 01-06 | szt.
6 | Obudowa TS/II/RO | 01-07 | szt.
7 | Obudowa TS/II/SE | 01-08 | szt.
8 | Obudowa TSA/II | 01-09 | szt.
9 | Pokrywa TS/I | 01-17 | szt.
10 | Pokrywa TSA/I | 01-18 | szt.
11 | Pokrywa TS/II/DOK,DOP,SMK,SMP | 01-19 | szt.
12 | Pokrywa TS/II/RO | 01-20 | szt.
13 | Pokrywa TS/II/SE | 01-21 | szt.
14 | Pokrywa TSA/II | 01-22 | szt.
15 | Śruba specjalna M5 (śruba,podkładka sprężynująca,podkładka zwykła,uszczelka) | 01-30 | szt.
16 | Uszczelka pokrywy | 01-31 | szt.
17 | Zalewa chemoutwardzalna | 01-32 | szt.
18 | Zespół elektroniczny TS/I/CZ/K (CZERWONE) | 01-41 | szt.
19 | Zespół elektroniczny TS/I/CZ-ZI (CZERWONO-ZIELONY) | 01-42 | szt.
20 | Zespół elektroniczny TS/I/ZI/K (ZIELONY) | 01-43 | szt.
21 | Zespół elektroniczny TS/I/ST/K (STOP STRZAŁKA) | 01-44 | szt.
22 | Zespół elektroniczny TS/I/ŻO/K (ŻÓŁTY) | 01-45 | szt.
23 | Zespół elektroniczny TS/IM/BL (BLOKADA) | 01-46 | szt.
24 | Zespół elektroniczny TS/IM/ME (METAN) | 01-47 | szt.
25 | Zespół elektroniczny TS/IM/TE (TELEFON) | 01-48 | szt.
26 | Zespół elektroniczny TS/IM/TM (TRANSPORT MATERIAŁU) | 01-49 | szt.
27 | Zespół elektroniczny TS/IM/UW (UWAGA) | 01-50 | szt.
28 | Zespół elektroniczny TS/IM/ŻP (STOP POLE ŻÓŁTE) | 01-51 | szt.
29 | Zespół elektroniczny TS/II/4CZ (4 POLA CZERWONO-ZIELONE) | 01-52 | szt.
30 | Zespół elektroniczny TS/II/DOK/K (DWORZEC OSOBOWY KONIEC) | 01-53 | szt.
31 | Zespół elektroniczny TS/II/DOP/K (DWORZEC OSOBOWY POCZĄTEK) | 01-54 | szt.
32 | Zespół elektroniczny TS/II/JL/K (JAZDA LUDZI) | 01-55 | szt.
33 | Zespół elektroniczny TS/II/PW/K (PRZEJŚCIE WZBRONIONE) | 01-56 | szt.
34 | Zespół elektroniczny TS/II/PC/K (PRZEWÓZ CZYNNY) | 01-57 | szt.
35 | Zespół elektroniczny TS/II/RO (ROZJAZD) | 01-58 | szt.
36 | Zespół elektroniczny TS/II/SE/K (SEMAFOR) | 01-59 | szt.
37 | Zespół elektroniczny TS/II/SMK/K (STACJA MATERIAŁOWA KONIEC) | 01-60 | szt.
38 | Zespół elektroniczny TS/II/SMP/K (STACJA MATERIAŁOWA POCZĄTEK) | 01-61 | szt.
39 | Zespół elektroniczny TS/II/TM/K (TRANSPORT MATERIAŁU) | 01-62 | szt.
40 | Zespół elektroniczny TS/II/UP/K (UWAGA POCIĄG) | 01-63 | szt.
41 | Zespół elektroniczny TS/II/ZW/K (ZAKAZ WEJŚCIA) | 01-64 | szt.
42 | Zespół elektroniczny TS/IIM/BL (RUCH-ROZRUCH-BLOKADA) | 01-65 | szt.
43 | Zespół elektroniczny TS/IIM/UT (UWAGA TAMA) | 01-66 | szt.
44 | Zespół elektroniczny TS/II/UNI (UNI2) moduł sterownika głównego | 01-67 | szt.
45 | Zespół elektroniczny TS/II/UNI moduł wyświetlacza | 01-68 | szt.
46 | Zespół elektroniczny TS/II/UNI2 moduł wyświetlacza | 01-69 | szt.
47 | Zespół sygnalizatora akustycznego | 01-73 | szt.
TS-AX
1 | Dławica Dp 13,5 | 01-01 | szt.
2 | Listwa zaciskowa MZB 1,5 | 01-03 | szt.
3 | Obudowa TS-AX/I | 01-10 | szt.
4 | Obudowa TS-AX/I/2 | 01-11 | szt.
5 | Obudowa TS-AX/II | 01-12 | szt.
6 | Obudowa TS-AX/II/SE | 01-13 | szt.
7 | Obudowa TS-AX/II/2SE | 01-14 | szt.
8 | Obudowa TS-AX/III | 01-15 | szt.
9 | Obudowa TS-AX/UNI | 01-16 | szt.
10 | Pokrywa TS-AX/I | 01-23 | szt.
11 | Pokrywa TS-AX/I/2 | 01-24 | szt.
12 | Pokrywa TS-AX/II | 01-25 | szt.
13 | Pokrywa TS-AX/II/SE | 01-26 | szt.
14 | Pokrywa TS-AX/II/2SE | 01-27 | szt.
15 | Pokrywa TS-AX/III | 01-28 | szt.
16 | Pokrywa TS-AX/UNI | 01-29 | szt.
17 | Śruba specjalna M5 (śruba,podkładka sprężynująca,podkładka zwykła,uszczelka) | 01-30 | szt.
18 | Uszczelka pokrywy | 01-31 | szt.
19 | Zalewa chemoutwardzalna | 01-32 | szt.
20 | Zespół elektroniczny ATX 025 | 01-33 | szt.
21 | Zespół elektroniczny ATX 028 | 01-34 | szt.
22 | Zespół elektroniczny ATX 061B | 01-35 | szt.
23 | Zespół elektroniczny ATX 063A | 01-36 | szt.
24 | Zespół elektroniczny ATX 064A | 01-37 | szt.
25 | Zespół elektroniczny ATX 065C | 01-38 | szt.
26 | Zespół elektroniczny ATX 077 | 01-39 | szt.
27 | Zespół elektroniczny ATX 078 | 01-40 | szt.
28 | Zespół elektroniczny TS-AX/III | 01-70 | szt.
29 | Zespół elektroniczny TS-AX/UNI sterownik główny | 01-71 | szt.
30 | Zespół elektroniczny TS-AX/UNI wyświetlacz | 01-72 | szt.
31 | Złącze D MZB 1,5-F | 01-74 | szt.
32 | Złącze MZB 1,5-F | 01-75 | szt.
33 | Złącze MZB 1,5-M | 01-76 | szt.
UR
1 | Moduł separatora UR | 08-01 | szt.
2 | Obudowa UR | 08-03 | szt.
3 | Płyta montażowa | 08-05 | szt.
4 | Pokrywa UR | 08-06 | szt.
5 | Śruba specjalna M5 komplet | 01-30 | szt.
6 | Wpust WAT-1 | 03-25 | szt.
7 | Uszczelka pokrywy | 08-08 | szt.
8 | Zaślepka końcowa DST 2,5 TWIN | 03-30 | szt.
9 | Zaślepka końcowa DST 4 | 03-31 | szt.
10 | Zaślepka końcowa DST 4 TWIN | 03-32 | szt.
11 | Zaślepka końcowa DST 6 | 02-30 | szt.
12 | Zaślepka końcowa DST 6 TWIN | 03-33 | szt.
13 | Złącze CLIPFIX | 02-36 | szt.
14 | Złącze MCVR 1,5/2-STF-3,81 | 03-35 | szt.
15 | Złącze MCVR 1,5/4-STF-3,81 | 03-37 | szt.
16 | Złącze sprężynowe ST 2,5 BU | 03-40 | szt.
17 | Złącze sprężynowe ST 2,5 BU TWIN | 03-41 | szt.
18 | Złącze sprężynowe ST 4 BU | 03-42 | szt.
19 | Złącze sprężynowe ST 4 BU TWIN | 03-43 | szt.
20 | Złącze sprężynowe ST 6 BU | 02-37 | szt.
21 | Złącze sprężynowe ST 6 BU TWIN | 03-44 | szt.
UR-AX
1 | Moduł separatora UR-AX | 08-02 | szt.
2 | Obudowa UR-AX | 08-04 | szt.
3 | Pokrywa UR-AX | 08-07 | szt.
4 | Śruba specjalna M5 komplet | 01-30 | szt.
5 | Wpust WAT-1 | 03-25 | szt.
6 | Wpust WAT-2 | 03-26 | szt.
7 | Uszczelka pokrywy | 08-08 | szt.
8 | Zaślepka końcowa DST 2,5 | 03-29 | szt.
9 | Zaślepka końcowa DST 2,5 TWIN | 03-30 | szt.
10 | Zaślepka końcowa DST 4 | 03-31 | szt.
11 | Zaślepka końcowa DST 4 TWIN | 03-32 | szt.
12 | Zaślepka końcowa DST 6 | 02-30 | szt.
13 | Zaślepka końcowa DST 6 TWIN | 03-33 | szt.
14 | Złącze CLIPFIX | 02-36 | szt.
15 | Złącze MCVR 1,5/2-STF-3,81 | 03-35 | szt.
16 | Złącze MCVR 1,5/4-STF-3,81 | 03-37 | szt.
17 | Złącze sprężynowe ST 2,5 BU | 03-40 | szt.
18 | Złącze sprężynowe ST 2,5 BU TWIN | 03-41 | szt.
19 | Złącze sprężynowe ST 4 BU | 03-42 | szt.
20 | Złącze sprężynowe ST 4 BU TWIN | 03-43 | szt.
21 | Złącze sprężynowe ST 6 BU | 02-37 | szt.
22 | Złącze sprężynowe ST 6 BU TWIN | 03-44 | szt.
23 | Złącze ZAT/4/G | 03-45 | szt.
24 | Złącze ZAT/4/GX | 03-46 | szt.
25 | Złącze ZAT/7/G | 03-47 | szt.
26 | Złącze ZAT/7/GXD | 03-48 | szt.
WKA
1 | Konstrukcja wyłącznika WKA | 09-01 | szt.
2 | Mechanizm wyłącznika WKA/B | 09-02 | szt.
3 | Mechanizm wyłącznika WKA/S | 09-03 | szt.
4 | Mechanizm wyłącznika WKA/T | 09-04 | szt.
5 | Obudowa WKA | 09-05 | szt.
6 | Pokrywa WKA | 09-06 | szt.
7 | Ramię wyłącznika WKA/B | 09-07 | szt.
8 | Sprzężyna wyłącznika WKA/S | 09-08 | szt.
9 | Śruba specjalna M5 komplet | 01-30 | szt.
10 | Uszczelka pokrywy | 09-09 | szt.
11 | Wpust WAT-1 | 03-25 | szt.
12 | Zespół stykowy 83-136 | 09-10 | szt.
WZA
1 | Bolec przełączający WZA | 04-04 | szt.
2 | Cięgno WZA | 04-05 | szt.
3 | Kontrolka sygnalizacyjna SRC 05 | 04-07 | szt.
4 | Nakrętka M16x1,5 | 04-20 | szt.
5 | Nakrętka M28x1,5 | 04-21 | szt.
6 | Obudowa WZA aparaturowa | 04-29 | szt.
7 | Obudowa WZA przyłączowa | 10-01 | szt.
8 | Pokrywa WZA aparaturowa | 04-39 | szt.
9 | Pokrywa WZA przyłączowa | 10-02 | szt.
10 | Przepust dystansujący PAT 28, ŁAT 28 | 04-42 | szt.
11 | Sprężyna blokady w WZA | 04-46 | szt.
13 | Śruba specjalna M8 komplet | 03-22 | szt.
15 | Tuleja bolca przełączającego w WZA | 04-52 | szt.
17 | Uszczelka mieszek górny WZA | 04-58 | szt.
18 | Uszczelka pokrywy | 10-03 | szt.
19 | Wpust WAT-2 | 03-26 | szt.
20 | Wpust WAT-4 | 03-27 | szt.
21 | Zaślepka końcowa DST 2,5 | 03-29 | szt.
22 | Zaślepka końcowa DST 2,5 TWIN | 03-30 | szt.
23 | Zaślepka końcowa DST 4 | 03-31 | szt.
24 | Zaślepka końcowa DST 4 TWIN | 03-32 | szt.
25 | Zaślepka końcowa DST 6 | 02-30 | szt.
26 | Zaślepka końcowa DST 6 TWIN | 03-33 | szt.
27 | Zespół blokady wyłącznika WZA | 10-04 | szt.
28 | Złącze CLIPFIX | 02-36 | szt.
29 | Złącze sprężynowe ST 2,5 BU | 03-40 | szt.
30 | Złącze sprężynowe ST 2,5 BU TWIN | 03-41 | szt.
31 | Złącze sprężynowe ST 4 BU | 03-42 | szt.
32 | Złącze sprężynowe ST 4 BU TWIN | 03-43 | szt.
33 | Złącze sprężynowe ST 6 BU | 02-37 | szt.
34 | Złącze sprężynowe ST 6 BU TWIN | 03-44 | szt.
ZIM-AX
1 | Bezpiecznik BRS-1 | 02-01 | szt.
2 | Blacha zewnętrznego zacisku uziemiającego | 02-02 | szt.
3 | Dławica Dp 13,5 | 01-01 | szt.
4 | Element zabezpieczający "A" lub "B" dla WAT/M38 | 02-03 | szt.
5 | Guma WAT/M38 | 02-04 | szt.
6 | Listwa metalowa pod LZ10 | 02-06 | szt.
7 | Listwa zaciskowa LZ4 | 01-02 | szt.
8 | Listwa zaciskowa LZ10 | 02-07 | szt.
9 | Nakrętka M28 | 02-08 | szt.
10 | Obudowa ZIM-AX aparaturowa | 02-11 | szt.
11 | Obudowa ZIM-AX ognioszczelna | 02-12 | szt.
12 | Obudowa ZIM-AX przyłączowa | 02-13 | szt.
13 | Osłona komory aparaturowej ZIM-AX | 02-14 | szt.
14 | Pokrywa ZIM-AX aparaturowa | 02-17 | szt.
15 | Pokrywa ZIM-AX ognioszczelna | 02-18 | szt.
16 | Pokrywa ZIM-AX przyłączowa | 02-19 | szt.
17 | Przepust do ZIM-AX pomiędzy kom. aparaturową a przyłączową z przewodami | 02-21 | szt.
18 | Śruba specjalna M5 komplet | 01-30 | szt.
19 | Śruba specjalna M6 komplet | 02-22 | szt.
20 | Uszczelka pokrywy ZIM-AX | 02-24 | szt.
21 | Wpust kablowy WAT/M38 AX | 02-26 | szt.
22 | Wziernik | 02-28 | szt.
23 | Zalewa chemoutwardzalna | 02-29 | szt.
24 | Zespół elektroniczny ATX 030 | 02-34 | szt.
25 | Zespół elektroniczny ATX 031 | 02-35 | szt.
ZIM-BX
1 | Bezpiecznik BRS-1 | 02-01 | szt.
2 | Blacha zewnętrznego zacisku uziemiającego | 02-02 | szt.
3 | Dławica Dp 13,5 | 01-01 | szt.
4 | Element zabezpieczający "A" lub "B" dla WAT/M38 | 02-03 | szt.
5 | Filtr FN2070B-6-06 | 16-01 | szt.
6 | Guma WAT/M38 | 02-04 | szt.
7 | Listwa mocująca bezpieczniki | 16-02 | szt.
8 | Listwa mocująca pod LZ10 | 02-06 | szt.
9 | Listwa zaciskowa LZ10 | 02-07 | szt.
10 | Nakrętka M28 | 02-08 | szt.
11 | Moduł ATX244 | 16-04 | szt.
12 | Moduł ATX269 | 16-05 | szt.
13 | Moduł ATX270 | 16-06 | szt.
14 | Moduł ATX271 | 16-07 | szt.
15 | Moduł ATX272 | 16-08 | szt.
16 | Moduł ATX273 | 16-09 | szt.
17 | Nit zrywalny zamknięty | 16-10 | szt.
18 | Obudowa ZIM-BX aparaturowa | 02-11 | szt.
19 | Obudowa ZIM-BX ognioszczelna | 02-12 | szt.
20 | Obudowa ZIM-BX przyłączowa | 02-13 | szt.
21 | Oprawka bezpiecznika radiowego | 16-11 | szt.
22 | Osłona komory aparaturowej ZIM-BX | 02-14 | szt.
23 | Pierścień dociskowy WAT/M38 | 16-12 | szt.
24 | Pokrywa ZIM-BX aparaturowa | 02-17 | szt.
25 | Pokrywa ZIM-BX ognioszczelna | 02-18 | szt.
26 | Pokrywa ZIM-BX przyłączowa | 02-19 | szt.
27 | Przepust pomiędzy komorą aparaturową a przyłączową | 16-13 | szt.
28 | Przepust pomiędzy komorą ognioszczelną a aparaturową | 16-14 | szt.
29 | Radiator stabilizatorów | 16-15 | szt.
30 | Śruba M4 | 16-16 | szt.
31 | Śruba M5 | 16-17 | szt.
32 | Śruba M10 | 16-18 | szt.
33 | Śruba specjalna M5 komplet | 01-30 | szt.
34 | Śruba specjalna M6 komplet | 02-22 | szt.
35 | Śruba zaślepiająca | 16-19 | szt.
36 | Tabliczka znamionowa | 01-77 | szt.
37 | Uszczelka pokrywy ZIM-BX | 02-24 | szt.
38 | Wpust kablowy WAT/M38 | 02-26 | szt.
39 | Wziernik | 02-28 | szt.
40 | Zacisk uziemiający zewnętrzny | 16-21 | szt.
41 | Zaślepka | 16-22 | szt.
42 | Zaślepka końcowa DST 6 | 02-30 | szt.
43 | Złącze sprężynowe ST 6 BU | 02-37 | szt.
ZIM-CX
1 | Bezpiecznik radiowy | 02-01 | szt.
2 | Blacha zewnętrznego zacisku uziemiającego | 02-02 | szt.
3 | Filtr FN2070B-6-06 | 16-01 | szt.
4 | Listwa mocująca bezpieczniki | 16-02 | szt.
5 | Kontrloka L-819SRSGWC | 35-01 | szt.
6 | Nakrętka M28x1,5 | 02-08 | szt.
7 | Moduł ATX297 | 35-02 | szt.
8 | Moduł ATX298 | 35-03 | szt.
9 | Obudowa ZIM-CX | 35-04 | szt.
10 | Oprawka bezpiecznika radiowego | 16-11 | szt.
11 | Oring 250x5,3 | 35-05 | szt.
12 | Osłona komory aparaturowej ZIM-CX | 02-17 | szt.
13 | Pokrywa ZIM-BX aparaturowa | 35-06 | szt.
14 | Przepust ognioszczelny napięcia wyjściowego | 35-07 | szt.
15 | Przepust ognioszczelny zasilający | 35-08 | szt.
16 | Śruba M5 | 16-17 | szt.
17 | Śruba M10 | 16-18 | szt.
18 | Śruba zaślepiająca | 16-19 | szt.
19 | Tabliczka znamionowa | 01-77 | szt.
WARTOŚĆ OCENIANA (suma cen części zamiennych istotnych dla Zamawiającego)